## Лен.обл
УТВЕРЖДЕН
распоряжением Губернатора
Ленинградской области
от 13 ноября 2015 года № 767-рг
(приложение)
(приложение 1)
Перечень потребителей электрической энергии (мощности) Ленинградской области, ограничение режима потребления электрической энергии которых
может привести к экономическим, экологическим и социальным последствиям
№ п/п | Наименование потребителя | Наименование объекта Потребителя | Адрес | Источник питания | Питающие фидера | Р дог., декабрь тек.года, кВт
1 | Госпиталь г. Луга ФГКУ "442 ВКГ" Минобороны России | Госпиталь г. Луга ФГКУ "442 ВКГ" Минобороны России | в/г № 3-Луга | ПС-48 "Луга" | ПС-48 "Луга" | 495
2 | Госпиталь г. Луга ФГКУ "442 ВКГ" Минобороны России | Госпиталь г. Луга ФГКУ "442 ВКГ" Минобороны России | в/г № 4-Луга | ПС-48 "Луга" | ПС-48 "Луга"
3 | Военная Комендатура Лужского гарнизона | Военная Комендатура Лужского гарнизона | в/г №16-Луга | ПС-48 "Луга", ф.48-14, ТП-117 | ПС-48 "Луга", ф.48-14, ТП-117 | 4.7
4 | Войсковая часть 55443-54 (бывшая Войсковая часть 67651-3) | Войсковая часть 55443-54 (бывшая Войсковая часть 67651-3) | в/г №1К- Толмачево | ПС-48 "Луга",ф.48-08, ТП-728 | ПС-48 "Луга",ф.48-08, ТП-728 | 4.7
5 | Войсковая часть 49719 | Войсковая часть 49719 | в/г № 1, здание службы КЭС аэродрома | ПС-413 Громово ф.03 | ПС-413 Громово ф.03 | 2000
6 | Войсковая часть 49719 | Войсковая часть 49719 | в/г № 2 | ПС-413 Громово ф.03 | ПС-413 Громово ф.03
7 | Войсковая часть 17646 (бывшая 68005) | Войсковая часть 17646 (бывшая 68005) | в/г № 4 | ПС-413 Громово ф.03 | ПС-413 Громово ф.03
8 | Войсковая часть 49719 | Войсковая часть 49719 | в/г № 5 | ПС-413 Громово ф.03 | ПС-413 Громово ф.03
9 | База ОУП МВАА, Полигон МВАА | База ОУП МВАА, Полигон МВАА | в/г №15-Луга | РТП-860 / СШСН-1 / ф.16 / ТП-675 | РТП-860 / СШСН-1 / ф.16 / ТП-675 | 230
10 | База ОУП МВАА, Полигон МВАА | База ОУП МВАА, Полигон МВАА | в/г №18-Луга
11 | Войсковая часть 02561 | Войсковая часть 02561 | в/г №5-Луга | ПС-36 "Южная" / СШСН-1 / ф.04 / ТП-296 | ПС-36 "Южная" / СШСН-1 / ф.04 / ТП-296 | 310
12 | Войсковая часть 02561 | Войсковая часть 02561 | в/г №11-Луга | ПС-36 "Южная", ф.04 | ПС-36 "Южная", ф.04 | 310
13 | Войсковая часть 72152-10 (бывшая войсковая часть 21980) | Войсковая часть 72152-10 (бывшая войсковая часть 21980) | в/г №9-Луга | ПС-48 Луга / СШСН-1 / ф.07 / ТП-851 | ПС-48 Луга / СШСН-1 / ф.07 / ТП-851 | 300
14 | Войсковая часть 21804 (+ ФГУ "Дом офицеров Лужского гарнизона") | Войсковая часть 21804 (+ ФГУ "Дом офицеров Лужского гарнизона") | в/г №4-Луга | РТП-860 / СШСН-1 / ф.01 / ТП-245 | РТП-860 / СШСН-1 / ф.01 / ТП-245 | 320
15 | Войсковая часть 54006 | Войсковая часть 54006 | в/г №3-Луга
16 | Мичуринское лесничество Минобороны России-филиал ФГКУ "Территориальное управление лесного хозяйства" Министерства обороны Российской Федерации | Мичуринское лесничество Минобороны России-филиал ФГКУ "Территориальное управление лесного хозяйства" Министерства обороны Российской Федерации | в/г №3А-Луга | ПС-48 "Луга",ф.48-08, ТП-728 | ПС-48 "Луга",ф.48-08, ТП-728 | 4.7
17 | Мичуринское лесничество Минобороны России-филиал ФГКУ "Территориальное управление лесного хозяйства" Министерства обороны Российской Федерации | Мичуринское лесничество Минобороны России-филиал ФГКУ "Территориальное управление лесного хозяйства" Министерства обороны Российской Федерации | в/г №б/н | ПС-48 "Луга",ф.48-08, ТП-728 | ПС-48 "Луга",ф.48-08, ТП-728 | 4
18 | Военный институт (ЖДВ и ВОСО) | Военный институт (ЖДВ и ВОСО) | в/г №12 | ПС-48"Луга" ф.48-8.ТП-790, ТП-800 | ПС-48"Луга" ф.48-8.ТП-790, ТП-800 | 367
19 | 411 ЦОМТИ | 411 ЦОМТИ | в/г № б/н | ПС "Красное Село"ф.07.ТП-324 | ПС "Красное Село"ф.07.ТП-324 | 570
20 | филиал ФГКУ Центральный архив (Архив Военно-Морского Флота) | филиал ФГКУ Центральный архив (Архив Военно-Морского Флота) | в/г №350 | ТП-28 | ТП-28 | 92.12
21 | Склад гидрографическо-штурманского имущества (ВМФ) базы комплексного хранения 1060 краснознаменногого центра МТО ЗВО (в/ч 55443) (бывш.Войсковая часть 20239) | Склад гидрографическо-штурманского имущества (ВМФ) базы комплексного хранения 1060 краснознаменногого центра МТО ЗВО (в/ч 55443) (бывш.Войсковая часть 20239) | в/г №1 | ПС-5 "Усть-Луга".ф5-05.ТП 453 | ПС-5 "Усть-Луга".ф5-05.ТП 453 | 85
22 | Войсковая часть 30938 | Войсковая часть 30938 | в/г №3 | ПС-292 Вистино.ф.292.-04.ТП 429 | ПС-292 Вистино.ф.292.-04.ТП 429 | 31
23 | Склад инженерных боеприпасов войсковой части 55443 (бывшая войсковая часть 28314) | Склад инженерных боеприпасов войсковой части 55443 (бывшая войсковая часть 28314) | в/г №1 | ПС-244 / СШСН-1 / ф.03 / ТП-2033 | ПС-244 / СШСН-1 / ф.03 / ТП-2033 | 180
24 | Войсковая часть 45752-2 ( бывш. Войсковая часть 22948) | Войсковая часть 45752-2 ( бывш. Войсковая часть 22948) | в/г №9 | ПС-5 "Кямиши".ф5-05.ТП 458 | ПС-5 "Кямиши".ф5-05.ТП 458 | 170
25 | Войсковая часть 45752-2 ( бывш. Войсковая часть 22948) | Войсковая часть 45752-2 ( бывш. Войсковая часть 22948) | в/г №526
26 | Войсковая часть 45752-2 ( бывш. Войсковая часть 22948) | Войсковая часть 45752-2 ( бывш. Войсковая часть 22948) | в/г №б/н
27 | Войсковая часть 13821 | Войсковая часть 13821 | в/г Черная речка-1 | ф.309,ТП 8380 Т-1, ПС-537 | ф.309,ТП 8380 Т-1, ПС-537 | 1678
28 | Войсковая часть 13821 | Войсковая часть 13821 | в/г №60299 | Ф-3 , ТП-779 | Ф-3 , ТП-779 | 144
29 | Военный комиссариат ЛО | Военный комиссариат ЛО | в/г № б/н | ПС-32 "Бокситогорская", ф.32-04, ТП-16 | ПС-32 "Бокситогорская", ф.32-04, ТП-16 | 25
30 | Военный комиссариат ЛО | Военный комиссариат ЛО | в/г № б/н | ЭС-ГЭС, ф.ЛВ-2, РП-2 | ЭС-ГЭС, ф.ЛВ-2, РП-2 | 23.5
31 | Военный комиссариат ЛО | Военный комиссариат ЛО | в/г № б/н | ПС-266, ф.266-09, ТП-31 | ПС-266, ф.266-09, ТП-31 | 28.2
32 | Военный комиссариат ЛО | Военный комиссариат ЛО | в/г № б/н | ПС"Громово",ТП-22 | ПС"Громово",ТП-22 | 5
33 | Военный комиссариат ЛО | Военный комиссариат ЛО | в/г № б/н | ПС-525 "Ильинка", ф.108, ТП-12 | ПС-525 "Ильинка", ф.108, ТП-12 | 12.22
34 | Военный комиссариат ЛО | Военный комиссариат ЛО | в/г № б/н | ПС-48 "Луга", ф.48-14, ТП-117 | ПС-48 "Луга", ф.48-14, ТП-117 | 4.2
35 | Военный комиссариат ЛО | Военный комиссариат ЛО | в/г № б/н | ПС-25 / СШСН-1 / ф.13 / ТП-12 | ПС-25 / СШСН-1 / ф.13 / ТП-12 | 9.4
36 | Военный комиссариат ЛО | Военный комиссариат ЛО | в/г № б/н | ПС-166 "Приозерская" / СШСН-1 / ф.04 / ТП-23 | ПС-166 "Приозерская" / СШСН-1 / ф.04 / ТП-23 | 550
37 | Военный комиссариат ЛО | Военный комиссариат ЛО | в/г № б/н | ПС-17"Кингисепп"ф.17-06.ТП 27 | ПС-17"Кингисепп"ф.17-06.ТП 27 | 23
38 | Военный комиссариат ЛО | Военный комиссариат ЛО | в/г № б/н | ПС-525 "Ильинка", ф.116, ТП-70 | ПС-525 "Ильинка", ф.116, ТП-70 | 18.8
39 | Отдел военного комиссариата Ленинградской области по г. Сосновый Бор | Отдел военного комиссариата Ленинградской области по г. Сосновый Бор | в/г б/н | ПС-168 "Сосновый Бор-1", ф. 168-11,12., ТП-2-7 | ПС-168 "Сосновый Бор-1", ф. 168-11,12., ТП-2-7 | 23.5
40 | Военный комиссариат ЛО | Военный комиссариат ЛО | в/г № б/н | ПС-166 "Приозерская" / СШСН-1 / ф.04 / ТП-23 | ПС-166 "Приозерская" / СШСН-1 / ф.04 / ТП-23 | 550
41 | Отдел военного комиссариата Ленинградской области по г.Сланцы и Сланцевскому району | Отдел военного комиссариата Ленинградской области по г.Сланцы и Сланцевскому району | в/г № б/н | ПС-14 "Сланцы", ф.08,12.,ТП-51,ТП-72 | ПС-14 "Сланцы", ф.08,12.,ТП-51,ТП-72 | 9.4
42 | Отдел военного комиссариата Ленинградской области по г. Кировск и Кировскому р-ну | Отдел военного комиссариата Ленинградской области по г. Кировск и Кировскому р-ну | в/г № б/н | ПС-726 "Поселковая", ф.01, ТП-100 | ПС-726 "Поселковая", ф.01, ТП-100 | 13
43 | Отдел военного комиссариата Ленинградской области по г. Тосно и Тосненскому району | Отдел военного комиссариата Ленинградской области по г. Тосно и Тосненскому району | в/г № б/н | ПС-483 "Тосно-110", ф.483-03, ТП-35 | ПС-483 "Тосно-110", ф.483-03, ТП-35 | 9.4
44 | Отдел военного комиссариата Ленинградской области по г. Гатчина и Гатчинскому р-ну | Отдел военного комиссариата Ленинградской области по г. Гатчина и Гатчинскому р-ну | в/г № б/н | ПС"Гатчина", ТП-115 | ПС"Гатчина", ТП-115 | 14.1
45 | Отдел военного комиссариата Ленинградской области по г.Кингисепп, Кингисеппскому и Волосовскому районам | Отдел военного комиссариата Ленинградской области по г.Кингисепп, Кингисеппскому и Волосовскому районам | в/г № б/н | ПС-189, "Волосово", ф.189-06, ТП-338 | ПС-189, "Волосово", ф.189-06, ТП-338 | 4.5
46 | Отдел военного комиссариата Ленинградской области по г.Кингисепп, Кингисеппскому и Волосовскому районам | Отдел военного комиссариата Ленинградской области по г.Кингисепп, Кингисеппскому и Волосовскому районам | в/г № б/н | ПС-189, "Волосово", ф.189-06, ТП-338 | ПС-189, "Волосово", ф.189-06, ТП-338 | 4.5
47 | Отдел военного комиссариата Ленинградской области по г.Кингисепп, Кингисеппскому и Волосовскому районам | Отдел военного комиссариата Ленинградской области по г.Кингисепп, Кингисеппскому и Волосовскому районам | в/г № б/н | ПС-17"Кингисепп"ф.17-06.ТП 28 | ПС-17"Кингисепп"ф.17-06.ТП 28 | 15
48 | Отдел военного комиссариата Ленинградской области по г. Гатчина и Гатчинскому р-ну | Отдел военного комиссариата Ленинградской области по г. Гатчина и Гатчинскому р-ну | в/г № б/н | ПС"Гатчина", ТП-115 | ПС"Гатчина", ТП-115 | 14.1
49 | Военный комиссариат ЛО | Военный комиссариат ЛО | в/г № б/н | ф.25-05, ф.25-07, ТП-17, ТП-148 | ф.25-05, ф.25-07, ТП-17, ТП-148 | 1.88
50 | Войсковая часть 28037 | Войсковая часть 28037 | в/г №7033 | ПС-725 (ПС-122) Новолисино Ф-4 | ПС-725 (ПС-122) Новолисино Ф-4 | 6490
51 | Войсковая часть 28037 | Войсковая часть 28037 | в/г №60222 | ПС-725 (ПС-122) Новолисино Ф-5 | ПС-725 (ПС-122) Новолисино Ф-5
52 | Войсковая часть 28037 | Войсковая часть 28037 | в/г №60177 | Ф- 324 ТП-3498 | Ф- 324 ТП-3498
53 | Войсковая часть 28037 | Войсковая часть 28037 | в/г №60255 | ПС-42 Ф-31 | ПС-42 Ф-31
54 | Войсковая часть 28037 | Войсковая часть 28037 | в/г №8033/2 | ПС-725 (ПС-122) Новолисино Ф-5 | ПС-725 (ПС-122) Новолисино Ф-5
55 | Войсковая часть 28037 | Войсковая часть 28037 | в/г №8033/1
56 | Войсковая часть 28037 | Войсковая часть 28037 | в/г №60200 | ПС-725 (ПС-122) Новолисино Ф-5 | ПС-725 (ПС-122) Новолисино Ф-5
57 | Войсковая часть 28037 | Войсковая часть 28037 | в/г №б/н | Ф-01/15, ТП-164 | Ф-01/15, ТП-164
58 | Войсковая часть 28037 | Войсковая часть 28037 | в/г №60211 | ПС-725 (ПС-122) Новолисино Ф-5 | ПС-725 (ПС-122) Новолисино Ф-5
59 | Склад (по хранению материальных и технических средств службы ракетного топлива и горючего) базы комплесного хранения войсковой части 55443 (бывший 27 филиал ФБУ-войсковая часть 96129) | Склад (по хранению материальных и технических средств службы ракетного топлива и горючего) базы комплесного хранения войсковой части 55443 (бывший 27 филиал ФБУ-войсковая часть 96129) | в/г №Тосно-1 | ПС-716 Тосно, ф.04 ТП-44 Т-1 | ПС-716 Тосно, ф.04 ТП-44 Т-1 | 320
60 | Войсковая часть 41480 | Войсковая часть 41480 | в/г Гатчина-№2 | ПС "Пламя".ф.9 ТП 3, ТП-4, ТП-2; ПС" Борницы" | ПС "Пламя".ф.9 ТП 3, ТП-4, ТП-2; ПС" Борницы" | 1460
61 | Войсковая часть 41480 | Войсковая часть 41480 | в/г Гатчина-3
62 | Войсковая часть 41480 | Войсковая часть 41480 | в/г Гатчина-1
63 | Войсковая часть 23326-17 (бывшая В/ч 35404) | Войсковая часть 23326-17 (бывшая В/ч 35404) | в/г №Аэродром Сиверский | ПС-259 "Белогорка"ф.1,7 ТП1, ПС-259 "Белогорка"ф.1,7 ТП7, ПС"142"Батово"ф.4.ТП77, ПС"142"Батово"ф.1.ТП1018, ПС "Юбилейная" ф.3-ТП 106, ПС-259 / СШСН-1 / ф. 06 / ТП-25, ПС-259 / СШСН-1 / ф. 06 / ТП-67, ПС-259 / СШСН-1 / ф. 06 / ТП-25, | ПС-259 "Белогорка"ф.1,7 ТП1, ПС-259 "Белогорка"ф.1,7 ТП7, ПС"142"Батово"ф.4.ТП77, ПС"142"Батово"ф.1.ТП1018, ПС "Юбилейная" ф.3-ТП 106, ПС-259 / СШСН-1 / ф. 06 / ТП-25, ПС-259 / СШСН-1 / ф. 06 / ТП-67, ПС-259 / СШСН-1 / ф. 06 / ТП-25, | 5452
64 | Войсковая часть 23326-17 (бывшая В/ч 35404) | Войсковая часть 23326-17 (бывшая В/ч 35404) | в/г №1
65 | Войсковая часть 23326-17 (бывшая В/ч 35404) | Войсковая часть 23326-17 (бывшая В/ч 35404) | в/г №2
66 | Войсковая часть 23326-17 (бывшая В/ч 35404) | Войсковая часть 23326-17 (бывшая В/ч 35404) | в/г №3
67 | Войсковая часть 90450 | Войсковая часть 90450 | в/г №60311 | ПС-12"Алексеевка".ф.12-03.ТП 241, ПС-12"Алексеевка".ф.12-03.ТП 209, ПС-12"Алексеевка".ф.12-03.ТП 376А, ПС-12"Алексеевка".ф.12-03.ТП 376Б, ПС-12"Алексеевка".ф.12-03.ТП 548А, ПС-12"Алексеевка".ф.12-03.ТП 548Б, ПС-12"Алексеевка".ф.12-03.ТП 240, ПС-12"Алексеевка".ф.12-03.ТП 733А, ПС-12"Алексеевка".ф.12-03.ТП 732, ПС"Дятлицы".ф 4, ПС"Лопухинка"ф.3 ТП 301, ПС"Борницы".ф.8.ТП б/н, ПС-367"Шундорово .ф.3 ТП 779, ПС"Ижора"ф.4 ТП111, ПС"Ижора"ф.5 ТП 852 | ПС-12"Алексеевка".ф.12-03.ТП 241, ПС-12"Алексеевка".ф.12-03.ТП 209, ПС-12"Алексеевка".ф.12-03.ТП 376А, ПС-12"Алексеевка".ф.12-03.ТП 376Б, ПС-12"Алексеевка".ф.12-03.ТП 548А, ПС-12"Алексеевка".ф.12-03.ТП 548Б, ПС-12"Алексеевка".ф.12-03.ТП 240, ПС-12"Алексеевка".ф.12-03.ТП 733А, ПС-12"Алексеевка".ф.12-03.ТП 732, ПС"Дятлицы".ф 4, ПС"Лопухинка"ф.3 ТП 301, ПС"Борницы".ф.8.ТП б/н, ПС-367"Шундорово .ф.3 ТП 779, ПС"Ижора"ф.4 ТП111, ПС"Ижора"ф.5 ТП 852 | 8189
68 | Войсковая часть 90450 | Войсковая часть 90450 | в/г №501
69 | Войсковая часть 90450 | Войсковая часть 90450 | в/г №60333
70 | Войсковая часть 90450 | Войсковая часть 90450 | в/г №60400
71 | Войсковая часть 90450 | Войсковая часть 90450 | в/г №7044/1
72 | Войсковая часть 17646 (бывшая Войсковая часть 55421) | Войсковая часть 17646 (бывшая Войсковая часть 55421) | в/г №7044/2 | ПС-292 "Вистино.ф.292-05ТП 435 | ПС-292 "Вистино.ф.292-05ТП 435 | 120
73 | Войсковая часть 17646 (бывшая Войсковая часть 55421) | Войсковая часть 17646 (бывшая Войсковая часть 55421) | в/г №501 | ПС-12 "Алексеевка".ф.12-03ТП 276 | ПС-12 "Алексеевка".ф.12-03ТП 276 | 220
74 | Военно-космическая академия им. А.Ф. Можайского (бывш. войсковая часть 03215) | Военно-космическая академия им. А.Ф. Можайского (бывш. войсковая часть 03215) | в/г №8044/2 | ПС "Борницы".ф.14-в/ч 03215,14-в/ч 03215.ТП 4, | ПС "Борницы".ф.14-в/ч 03215,14-в/ч 03215.ТП 4, | 5470
75 | Войсковая часть 55603 | Войсковая часть 55603 | в/г №1 Мариенбург | ТП-100, ЩУ в РУ-0,4 | ТП-100, ЩУ в РУ-0,4 | 329
76 | Войсковая часть 14108 | Войсковая часть 14108 | в/г №8 | ПС-345 / СШСН / ф.01 / ,Ф.3,Ф.4,Ф.5, Ф8 | ПС-345 / СШСН / ф.01 / ,Ф.3,Ф.4,Ф.5, Ф8 | 6600
77 | ФГК ВОУВПО "ВУНЦ ВМФ "ВМА им. Адмирала флота Советского союза Н. Г. Кузнецова (УЦ г. Сосновый Бор Ленинградской области)" | ФГК ВОУВПО "ВУНЦ ВМФ "ВМА им. Адмирала флота Советского союза Н. Г. Кузнецова (УЦ г. Сосновый Бор Ленинградской области)" | в/г №527 | ПС-168 Сосновый Бор-1, ф.27,30 | ПС-168 Сосновый Бор-1, ф.27,30 | 4205
78 | Путевой железнодорожный батальон войсковой части 83497 (бывш. войсковая часть 51046) | Путевой железнодорожный батальон войсковой части 83497 (бывш. войсковая часть 51046) | в/г №1 | ПС-720 МГА | ПС-720 МГА | 40
79 | Склад (по хранению материальных и технических средств вещевой службы) базы комплесного хранения войсковой части 55443 (бывший 33 филиал ФБУ-войсковая часть 96129) | Склад (по хранению материальных и технических средств вещевой службы) базы комплесного хранения войсковой части 55443 (бывший 33 филиал ФБУ-войсковая часть 96129) | в/г №Войбокало-2 | ТП-3200 РУ-0,4кВ | ТП-3200 РУ-0,4кВ | 477
80 | ФБУ "Войсковая часть 96129" 32 филиал (бывший 11 филиал) | ФБУ "Войсковая часть 96129" 32 филиал (бывший 11 филиал) | в/г №Гатчина 2 | ТП-100, ЩУ в РУ-0,4 | ТП-100, ЩУ в РУ-0,4 | 37.6
81 | Склад (по хранению материальных и технических средств продовольственной службы) базы комплесного хранения войсковой части 55443 (бывший 31 филиал Войсковая часть 96129) | Склад (по хранению материальных и технических средств продовольственной службы) базы комплесного хранения войсковой части 55443 (бывший 31 филиал Войсковая часть 96129) | в/г №Войбокало-1 | ТП-3200 РУ-0,4кВ | ТП-3200 РУ-0,4кВ | 477
82 | Войсковая часть 55443-54 (бывшая в/ч 67651) | Войсковая часть 55443-54 (бывшая в/ч 67651) | в/г №Гатчина-9 | ПС"Гатчина", ТП-115 | ПС"Гатчина", ТП-115 | 75.2
83 | Госпиталь ФГУ «442 ОВКГ» МО РФ г. Гатчина | Госпиталь ФГУ «442 ОВКГ» МО РФ г. Гатчина | в/г №Гатчина-12 | ПС"Гатчина",ТП-115 Т-1 | ПС"Гатчина",ТП-115 Т-1 | 94
84 | Войсковая часть 12633-4 (бывший войсковая часть 39211) | Войсковая часть 12633-4 (бывший войсковая часть 39211) | в/г №Кингисепп-1 | ТП-131 Туганы полигон | ТП-131 Туганы полигон | 144
85 | Войсковая часть 12633-4 (бывший войсковая часть 39211) | Войсковая часть 12633-4 (бывший войсковая часть 39211) | в/г №Кингисепп-1 | ТП-571 позиция (вышка) | ТП-571 позиция (вышка) | 20
86 | Войсковая часть 75752-7 | Войсковая часть 75752-7 | в/г №Кингисепп-1 | ПС-716 Тосно, ф.04 ТП-46 Т-2 | ПС-716 Тосно, ф.04 ТП-46 Т-2 | 9.4
87 | Войсковая часть 75752-7 (ФГКУ "Северо-Западное ТУИО" Минобороны России) | Войсковая часть 75752-7 (ФГКУ "Северо-Западное ТУИО" Минобороны России) | в/г №б/н | ф.02 ТП-1406 "Монастырек" | ф.02 ТП-1406 "Монастырек" | 12.6
88 | Войсковая часть 75752-7 (ФГКУ "Северо-Западное ТУИО" Минобороны России) | Войсковая часть 75752-7 (ФГКУ "Северо-Западное ТУИО" Минобороны России) | в/г №б/н | ф.05 ТП-645 Венкуль | ф.05 ТП-645 Венкуль | 4.5
89 | Войсковая часть 75752-7 (ФГКУ "Северо-Западное ТУИО" Минобороны России) | Войсковая часть 75752-7 (ФГКУ "Северо-Западное ТУИО" Минобороны России) | в/г №Кингисепп-1 | ПС-716 Тосно, ф.04 ТП-46 Т-2 | ПС-716 Тосно, ф.04 ТП-46 Т-2 | 9.4
90 | Войсковая часть 72152 | Войсковая часть 72152 | в/г №КС-5 | ПС-345 КС-2 ТП392-Смир.КЭЧ вв 1 | ПС-345 КС-2 ТП392-Смир.КЭЧ вв 1 | 760
91 | Войсковая часть 56529 (бывшая войсковая часть 30616-18) (бывшая войсковая часть 37535) | Войсковая часть 56529 (бывшая войсковая часть 30616-18) (бывшая войсковая часть 37535) | в/г № 217 | ПС-636 " Ваганово" ф.636-03 ТП 2187 | ПС-636 " Ваганово" ф.636-03 ТП 2187 | 320
92 | Войсковая часть 03192 | Войсковая часть 03192 | в/г №8044/1 | ПС"Борницы".ф.13,9 | ПС"Борницы".ф.13,9 | 4800
93 | 337 База Хранения Военной Техники и Имущества | 337 База Хранения Военной Техники и Имущества | в/г №Красное село-5 | ф.07 ТП-324, РУ-0,4 | ф.07 ТП-324, РУ-0,4 | 225
94 | 337 База Хранения Военной Техники и Имущества (бывший Медо СпН ФГУ "442 ОВКГ" ) | 337 База Хранения Военной Техники и Имущества (бывший Медо СпН ФГУ "442 ОВКГ" ) | в/г №Красное село-5 | ф.07 ТП-336 ,ГРЩ 0,4 | ф.07 ТП-336 ,ГРЩ 0,4 | 77
95 | Научно-исследовательский отдел (полигонных испытаний) научно-исследовательского испытательного центра (медико-биологической защиты) научно-исследовательского испытательного института (военной медицины) Военно-Медицинской Академии им.С.М. Кирова (НИО(ПИ) НИИЦ(МБЗ) НИИИ(ВМ) ВМедА им. С.М. Кирова) | Научно-исследовательский отдел (полигонных испытаний) научно-исследовательского испытательного центра (медико-биологической защиты) научно-исследовательского испытательного института (военной медицины) Военно-Медицинской Академии им.С.М. Кирова (НИО(ПИ) НИИЦ(МБЗ) НИИИ(ВМ) ВМедА им. С.М. Кирова) | в/г №38-Луга | ТП-778 | ТП-778 | 750
96 | Военно-медицинская академия имени С.М.Кирова | Военно-медицинская академия имени С.М.Кирова | в/г №5 | ПС"КРАСНОЕ СЕЛО" / СШСН-1 / ф.05 / ТП-380 | ПС"КРАСНОЕ СЕЛО" / СШСН-1 / ф.05 / ТП-380 | 400
97 | Войсковая часть 02511 | Войсковая часть 02511 | в/г № 4 | ПС"Саперная"Ф-10 | ПС"Саперная"Ф-10 | 450
98 | Войсковая часть 02511 | Войсковая часть 02511 | в/г № 5 | ПС"Саперная"Ф-09 | ПС"Саперная"Ф-09 | 740
99 | Войсковая часть 02511 | Войсковая часть 02511 | в/г № 6 | ПС"Саперная"Ф-07 | ПС"Саперная"Ф-07 | 450
100 | Войсковая часть 02511, 42297, 42741 | Войсковая часть 02511, 42297, 42741 | в/г № 2 | ПС"Саперная"ф.Сап-2ф.Сап-3 | ПС"Саперная"ф.Сап-2ф.Сап-3 | 4266
101 | Войсковая часть 02511, 42297, 42741 | Войсковая часть 02511, 42297, 42741 | в/г № 1
102 | Войсковая часть 02511 | Войсковая часть 02511 | в/г № 7 | ТП-237 | ТП-237 | 270
103 | Войсковая часть 02511 | Войсковая часть 02511 | в/г № б/н | Ф-08 | Ф-08 | 250
104 | Войсковая часть 02511 | Войсковая часть 02511 | в/г № б/н | ГРЩ 0,4 кВ | ГРЩ 0,4 кВ | 9.4
105 | Войсковая часть 03216 | Войсковая часть 03216 | в/г № 2 | п. Решетниково ф.06 | п. Решетниково ф.06 | 450
106 | Войсковая часть 03216 | Войсковая часть 03216 | в/г № 6
107 | Войсковая часть 03216 | Войсковая часть 03216 | в/г № 4 | п. Решетниковоф. 08 | п. Решетниковоф. 08 | 450
108 | Войсковая часть 03216 | Войсковая часть 03216 | в/г № 5 | п. Решетниково ф.02 | п. Решетниково ф.02 | 700
109 | Войсковая часть 03216 | Войсковая часть 03216 | в/г № 7 | п. Решетниковоф.03 | п. Решетниковоф.03 | 700
110 | Войсковая часть 45712 | Войсковая часть 45712 | в/г № 103 | ПС "Рябовская".ф-06.ТП146. | ПС "Рябовская".ф-06.ТП146. | 25
111 | Войсковая часть 45712 | Войсковая часть 45712 | в/г № 425 | ПС "Кондратьевская" ф.05,ТП 85 | ПС "Кондратьевская" ф.05,ТП 85 | 10
112 | Войсковая часть 45712 | Войсковая часть 45712 | в/г № 535 | ПС "Вещевская" ф.02.,ТП160., | ПС "Вещевская" ф.02.,ТП160., | 30
113 | Войсковая часть 45712 | Войсковая часть 45712 | в/г № 210 | ТП-26 | ТП-26 | 185
114 | Войсковая часть 45712 | Войсковая часть 45712 | в/г № 1 | ПС-"Высоцкая" / СШСН-1 / ф.08 / ТП-2 | ПС-"Высоцкая" / СШСН-1 / ф.08 / ТП-2 | 1.88
115 | Войсковая часть 45712 | Войсковая часть 45712 | в/г № б/н | ПС "Калининская" / СШСН-1 / ф.04 / ТП-183 | ПС "Калининская" / СШСН-1 / ф.04 / ТП-183 | 0.09
116 | Войсковая часть 45712 | Войсковая часть 45712 | в/г № б/н | ПС "Калининская" / СШСН-1 / ф.04 / ТП-213 | ПС "Калининская" / СШСН-1 / ф.04 / ТП-213 | 0.18
117 | Войсковая часть 45712 | Войсковая часть 45712 | в/г №517 | ПС-"Высоцкая" / СШСН-1 / ф.03 / ТП-7 | ПС-"Высоцкая" / СШСН-1 / ф.03 / ТП-7 | 0.47
118 | Войсковая часть 30616-17 (бывшая войсковая часть 95109) | Войсковая часть 30616-17 (бывшая войсковая часть 95109) | в/г № 170 | ПС-159 / СШСН-1 / ф.31 / ТП-144 | ПС-159 / СШСН-1 / ф.31 / ТП-144 | 47
119 | Войсковая часть 30616-17 (бывшая войсковая часть 95109) | Войсковая часть 30616-17 (бывшая войсковая часть 95109) | в/г № 204 | ПС-159 / СШСН-1 / ф.12 / ТП-31 | ПС-159 / СШСН-1 / ф.12 / ТП-31 | 150
120 | Войсковая часть 30616-17 (бывшая войсковая часть 95109) | Войсковая часть 30616-17 (бывшая войсковая часть 95109) | в/г № 205 | ПС-25 / СШСН-1 / ф,07 / ТП-1 | ПС-25 / СШСН-1 / ф,07 / ТП-1 | 141
121 | Войсковая часть 30616-17 (бывшая войсковая часть 95109) | Войсковая часть 30616-17 (бывшая войсковая часть 95109) | в/г № 207 | ПС-25 / СШСН-1 / ф.12 / ТП-62 | ПС-25 / СШСН-1 / ф.12 / ТП-62 | 10
122 | Войсковая часть 30616-17 (бывшая войсковая часть 95109) | Войсковая часть 30616-17 (бывшая войсковая часть 95109) | в/г № 210 | ПС"Калининская", ф.10, ТП-26 | ПС"Калининская", ф.10, ТП-26 | 141
123 | Склад базы средств связи и радиотехнического вооружения ВМФ войсковой части 55443-100 (бывш. 2080 ЦБСС и РТВ ВМФ) | Склад базы средств связи и радиотехнического вооружения ВМФ войсковой части 55443-100 (бывш. 2080 ЦБСС и РТВ ВМФ) | в/г № 207 | ПС-25, ф.12,ТП-62 | ПС-25, ф.12,ТП-62 | 47
124 | НИЦ БТС 12 ЦНИИ Минобороны России (бывш. Войсковая часть 99795) | НИЦ БТС 12 ЦНИИ Минобороны России (бывш. Войсковая часть 99795) | в/г № 241 | ПС-166 "Приозерская" / СШСН-2 / Ф.09 | ПС-166 "Приозерская" / СШСН-2 / Ф.09 | 1000
125 | Войсковая часть 93268 | Войсковая часть 93268 | в/г № 1 | ПС-607 КАСИМОВО / СШСН-1 / ф,11 | ПС-607 КАСИМОВО / СШСН-1 / ф,11 | 935
126 | Войсковая часть 93268 | Войсковая часть 93268 | в/г № 2
127 | Войсковая часть 11361-3 | Войсковая часть 11361-3 | в/г № 1 | ПС-603 ЛЕМБОЛОВО / СШСН-1 / ф.08, ф.26 | ПС-603 ЛЕМБОЛОВО / СШСН-1 / ф.08, ф.26 | 870
128 | Отдел хранения (обособленный, артиллерийских боеприпасов) войсковой части 55443 (бывшая Войсковая часть 42289) | Отдел хранения (обособленный, артиллерийских боеприпасов) войсковой части 55443 (бывшая Войсковая часть 42289) | в/г № 6 | ТП-8323 | ТП-8323 | 100
129 | Отдел хранения (обособленный, артиллерийских боеприпасов) войсковой части 55443 (бывшая Войсковая часть 42289) | Отдел хранения (обособленный, артиллерийских боеприпасов) войсковой части 55443 (бывшая Войсковая часть 42289) | в/г № 1 | ПС"Победа".ф.6 ТП279 | ПС"Победа".ф.6 ТП279 | 250
130 | Отдел хранения (обособленный, артиллерийских боеприпасов) войсковой части 55443 (бывшая Войсковая часть 42289) | Отдел хранения (обособленный, артиллерийских боеприпасов) войсковой части 55443 (бывшая Войсковая часть 42289) | в/г № 2 | ПС-158 "Победа" ТП 254 | ПС-158 "Победа" ТП 254 | 650
131 | Войсковая часть 52545 | Войсковая часть 52545 | в/г № 1 | ПС-43 "Гарболовская" / СШСН-1 / ф.01 | ПС-43 "Гарболовская" / СШСН-1 / ф.01 | 1037
132 | Войсковая часть 02511 (бывш Войсковая часть 67679 | Войсковая часть 02511 (бывш Войсковая часть 67679 | в/г № 3 | ТП-278 | ТП-278 | 598
133 | Войсковая часть 02511 (бывш Войсковая часть 67679, окружной полигон | Войсковая часть 02511 (бывш Войсковая часть 67679, окружной полигон | в/г №б/н | Ф-08 | Ф-08 | 250
134 | Войсковая часть 52545 (бывшая Войсковая часть 74429) (бывшая Войсковая часть 72156) | Войсковая часть 52545 (бывшая Войсковая часть 74429) (бывшая Войсковая часть 72156) | в/г № 6 | ПС-43 "Гарболовская" / СШСН-1 / ф.09, ф.04 | ПС-43 "Гарболовская" / СШСН-1 / ф.09, ф.04 | 880
135 | База снабжения и хранения вооружения войсковой части 55443 (бывш. Войсковая часть 15696) | База снабжения и хранения вооружения войсковой части 55443 (бывш. Войсковая часть 15696) | в/г № 40 | ТЭЦХХI / Ф.0 / ПС0 / СШСН-1 / Ф.10 / ТП8330 | ТЭЦХХI / Ф.0 / ПС0 / СШСН-1 / Ф.10 / ТП8330 | 265
136 | Войсковая часть 12633-2 | Войсковая часть 12633-2 | в/г № 1 | ПС "Прибыловская. ф.08.ТП-114 | ПС "Прибыловская. ф.08.ТП-114 | 63
137 | Войсковая часть 12633-2 | Войсковая часть 12633-2 | в/г №б/н | ПС"Первомайская".ф.07.ТП3 | ПС"Первомайская".ф.07.ТП3 | 340
138 | Войсковая часть 12633-2 | Войсковая часть 12633-2 | в/г №б/н | ПС "Прибыловская. ф.05.ТП-113 | ПС "Прибыловская. ф.05.ТП-113 | 20
139 | Лаборатория РХББ ВМФ в/ч 55443 (225 ЦЛ РХББ ВМФ) | Лаборатория РХББ ВМФ в/ч 55443 (225 ЦЛ РХББ ВМФ) | в/г № 355 | ПС-"Молодежная".ф.02.ТП1. | ПС-"Молодежная".ф.02.ТП1. | 40
140 | Войсковая часть 23438 | Войсковая часть 23438 | в/г № 3 | ПС"Громово",ТП-69, ТП-22, ТП-6 | ПС"Громово",ТП-69, ТП-22, ТП-6 | 5058
141 | Войсковая часть 23438 | Войсковая часть 23438 | в/г № 6 | ПС"Громово",ТП-69, ТП-22, ТП-6 | ПС"Громово",ТП-69, ТП-22, ТП-6
142 | Войсковая часть 23438 | Войсковая часть 23438 | в/г № 8 | ПС"Громово",ТП-69, ТП-22, ТП-6 | ПС"Громово",ТП-69, ТП-22, ТП-6
143 | Войсковая часть 28036 | Войсковая часть 28036 | в/г № 27 | ПС-636 " Ваганово" ф.636-08 ТП 2173 | ПС-636 " Ваганово" ф.636-08 ТП 2173 | 35
144 | Войсковая часть 28036 | Войсковая часть 28036 | в/г № 25 | ПС-636/Ф.04 | ПС-636/Ф.04 | 500
145 | Войсковая часть 28036 | Войсковая часть 28036 | в/г № 16 | ПС-636/Ф.09 | ПС-636/Ф.09 | 3390
146 | Войсковая часть 28036 | Войсковая часть 28036 | в/г № 17 | ПС-636/Ф.01 | ПС-636/Ф.01
147 | Войсковая часть 28282 | Войсковая часть 28282 | Лагерь Морье | ПС-636/Ф.05 | ПС-636/Ф.05
148 | ФГКУ ЦВММ МинОбороны России | ФГКУ ЦВММ МинОбороны России | в/г № 520 | ПС-633 Ладожское озеро Осиновец | ПС-633 Ладожское озеро Осиновец | 25
149 | Нахимовское ВМУ | Нахимовское ВМУ | в/г № 233 | ПС-158"Победа".,ф.06.,ТП98. | ПС-158"Победа".,ф.06.,ТП98. | 100
150 | Войсковая часть 53167-У (бывш в/ч 31181) | Войсковая часть 53167-У (бывш в/ч 31181) | в/г № 9022 | ПС-635 РОМАНОВКА / СШСН1 / ф.08 / ТП-1 | ПС-635 РОМАНОВКА / СШСН1 / ф.08 / ТП-1 | 480
151 | Войсковая часть 31208 | Войсковая часть 31208 | в/г № 107 | ПС "Рябовская".ф-06.ТП146. | ПС "Рябовская".ф-06.ТП146. | 25
152 | Морозовское лесничество Министерства обороны Российской Федерации- филиал ФГКУ "Территориальное управление лесного хозяйства" Министерства обороны Российской Федерации | Морозовское лесничество Министерства обороны Российской Федерации- филиал ФГКУ "Территориальное управление лесного хозяйства" Министерства обороны Российской Федерации | в/г № 1 | ПС-43 "Гарболовская" / СШСН-1 / ф.01 / ТП-8602 | ПС-43 "Гарболовская" / СШСН-1 / ф.01 / ТП-8602 | 200
153 | Морозовское лесничество Министерства обороны Российской Федерации- филиал ФГКУ "Территориальное управление лесного хозяйства" Министерства обороны Российской Федерации | Морозовское лесничество Министерства обороны Российской Федерации- филиал ФГКУ "Территориальное управление лесного хозяйства" Министерства обороны Российской Федерации | в/г № 3 | ПС "Токсово" ф. 09 | ПС "Токсово" ф. 09 | 23.4
154 | Морозовское лесничество Министерства обороны Российской Федерации- филиал ФГКУ "Территориальное управление лесного хозяйства" Министерства обороны Российской Федерации | Морозовское лесничество Министерства обороны Российской Федерации- филиал ФГКУ "Территориальное управление лесного хозяйства" Министерства обороны Российской Федерации | в/г № б/н | ПС-525 | ПС-525 | 4.7
155 | Морозовское лесничество Министерства обороны Российской Федерации- филиал ФГКУ "Территориальное управление лесного хозяйства" Министерства обороны Российской Федерации | Морозовское лесничество Министерства обороны Российской Федерации- филиал ФГКУ "Территориальное управление лесного хозяйства" Министерства обороны Российской Федерации | в/г № 1 | ТП-571 | ТП-571 | 225
156 | Филиал ФАУ МО РФ ЦСКА (СКА, г.Санкт-Петербург) | Филиал ФАУ МО РФ ЦСКА (СКА, г.Санкт-Петербург) | в/г № 4 | ПС-601 "Токсово", ф.05,ТП-312 | ПС-601 "Токсово", ф.05,ТП-312 | 413.6
157 | Филиал ФАУ МО РФ ЦСКА (СКА, г.Санкт-Петербург) | Филиал ФАУ МО РФ ЦСКА (СКА, г.Санкт-Петербург) | в/г № 39 | ПС-601 Токсово, ф.12, ТП-305 | ПС-601 Токсово, ф.12, ТП-305 | 32.9
158 | Войсковая часть 11115 | Войсковая часть 11115 | в/г №3 | ПС-324 МГИНСКАЯ / СШСН-1 / ф.01 / ТП-3463 | ПС-324 МГИНСКАЯ / СШСН-1 / ф.01 / ТП-3463 | 500
159 | Склад (по хранению материальных и технических средств связи) базы комплесного хранения войсковой части 55443 (бывш 34112-3) | Склад (по хранению материальных и технических средств связи) базы комплесного хранения войсковой части 55443 (бывш 34112-3) | в/г №1 Рощино | ПС-179 / СШСН-1 / ф.в/ч / ТП-502 | ПС-179 / СШСН-1 / ф.в/ч / ТП-502 | 45
160 | Войсковая часть 75752 | Войсковая часть 75752 | В-г №7 (Бугры) | ТЭЦХХI / ф.00 / СШСН-1 / РП-8344 / ТП-8530 / ТП-8530 | ТЭЦХХI / ф.00 / СШСН-1 / РП-8344 / ТП-8530 / ТП-8530 | 500
161 | Войсковая часть 75752 | Войсковая часть 75752 | В-г №8 (Мистолово) | ПС-607 КАСИМОВО / СШСН-1 / ф.19 / РП-8811 / ТП-458 | ПС-607 КАСИМОВО / СШСН-1 / ф.19 / РП-8811 / ТП-458 | 400
162 | ВУНЦ ВМФ "Военно-морская академия" | ВУНЦ ВМФ "Военно-морская академия" | в/г № 180 | ПС-"Молодежная".ф.01.ТП161. | ПС-"Молодежная".ф.01.ТП161. | 50
163 | филиал №3 ФГУ "442 ОВКГ" Минобороны России | филиал №3 ФГУ "442 ОВКГ" Минобороны России | в/г №4 | ПС "Калининская" / СШСН-1 / ф.04 / ТП-131 | ПС "Калининская" / СШСН-1 / ф.04 / ТП-131 | 188
164 | филиал №3 ФГУ "442 ОВКГ" Минобороны России, военный санаторий г. Выборг | филиал №3 ФГУ "442 ОВКГ" Минобороны России, военный санаторий г. Выборг | в/г №80 | ПС-26 / СШСН-1 / ф.04 / ТП-96 | ПС-26 / СШСН-1 / ф.04 / ТП-96 | 376
165 | Войсковая часть 83533 | Войсковая часть 83533 | в/г №б/н | ПС-211 ФЕДОРОВСКАЯ / СШСН-1 / ф.14 / ТП-1093 | ПС-211 ФЕДОРОВСКАЯ / СШСН-1 / ф.14 / ТП-1093 | 225
166 | Войсковая часть 45752-2 (бывшая Войсковая часть 45618-5 Лен ВМБ) | Войсковая часть 45752-2 (бывшая Войсковая часть 45618-5 Лен ВМБ) | в/г № 202 | ПС 525 "Ильинка", ф.211, ТП-2 | ПС 525 "Ильинка", ф.211, ТП-2 | 33.8
167 | Войсковая часть 28916 | Войсковая часть 28916 | в/г №9 | ПС-331 "Красносельская" ТП 343 | ПС-331 "Красносельская" ТП 343 | 250
168 | Войсковая часть 28916 | Войсковая часть 28916 | в/г № Агалатово-2 | ПС-607 Касимово, ф.29 | ПС-607 Касимово, ф.29 | 523.4
169 | Войсковая часть 28916 | Войсковая часть 28916 | В/г Черная Речка 2а (Медный завод) | ф.401,ТП 8387 ПС-537 | ф.401,ТП 8387 ПС-537 | 234
170 | Войсковая часть 40311 | Войсковая часть 40311 | в/г №Черная речка-4 (Медный завод) | ф.-401,ТП 8451 Т-1 ПС-537 | ф.-401,ТП 8451 Т-1 ПС-537 | 648
171 | Войсковая часть 30616-2 (раньше было у В/ч 11262-4) | Войсковая часть 30616-2 (раньше было у В/ч 11262-4) | в/г №Сертолово-1 | ТП 8418 Т-1 (д) ПС-537, ТП 8419 (д) ПС-537, ТП 8462 Т-2 ПС-537 | ТП 8418 Т-1 (д) ПС-537, ТП 8419 (д) ПС-537, ТП 8462 Т-2 ПС-537 | 1210
172 | Войсковая часть 30616-2 | Войсковая часть 30616-2 | в-г №Сертолово-2 | ф.01,ТП 8372 Т-1 ПС-365, ф.01,ТП 8485 Т-1 ПС-365, ф.310, ТП-8483, ПС-537, ф.308,ТП 8370 РЩ 1 , ф.404, ТП 8461 , ф.402,ТП 8383 Промзона, ф.402,ТП 8519 ввод 1 , ф.411,ТП 8371 КПП, ф.311, ТП-8381, ПС-537, РЩ 1, ПС-537, ф.311, ТП-8480, РЩ1, ф.410, ТП-8375, РЩ 1 ПС-537, ПС-537, ф.405,ТП-8518, РЩ 1 | ф.01,ТП 8372 Т-1 ПС-365, ф.01,ТП 8485 Т-1 ПС-365, ф.310, ТП-8483, ПС-537, ф.308,ТП 8370 РЩ 1 , ф.404, ТП 8461 , ф.402,ТП 8383 Промзона, ф.402,ТП 8519 ввод 1 , ф.411,ТП 8371 КПП, ф.311, ТП-8381, ПС-537, РЩ 1, ПС-537, ф.311, ТП-8480, РЩ1, ф.410, ТП-8375, РЩ 1 ПС-537, ПС-537, ф.405,ТП-8518, РЩ 1 | 1994
173 | Войсковая часть 30616-2 | Войсковая часть 30616-2 | в-г №Сертолово 1а
174 | Войсковая часть 30616-2 | Войсковая часть 30616-2 | в-г №Сертолово 5
175 | Войсковая часть 30616-2 | Войсковая часть 30616-2 | в-г №Сертолово-0 (Перемяки)
176 | Войсковая часть 52545 | Войсковая часть 52545 | в/г № 1 | ПС-43 "Гарболовская" / СШСН-1 / ф.01, ф.06 | ПС-43 "Гарболовская" / СШСН-1 / ф.01, ф.06 | 1037
177 | Поликлиника г. Всеволожск ФБУ "442 ОВКГ" МО РФ | Поликлиника г. Всеволожск ФБУ "442 ОВКГ" МО РФ | в/г №83 | ПС-525 "Ильинка", ф.115, ТП-71 | ПС-525 "Ильинка", ф.115, ТП-71 | 47
178 | Войсковая часть 33491 | Войсковая часть 33491 | в/г №3б-Пугарево | ПС-640 "Пугарево" / СШСН-1 / ф.05 / ТП-35 | ПС-640 "Пугарево" / СШСН-1 / ф.05 / ТП-35 | 2440
179 | Войсковая часть 33491 | Войсковая часть 33491 | в/г №1-Ржевка | ПС-525 "Ильинка", ф.211, ТП-2 | ПС-525 "Ильинка", ф.211, ТП-2 | 2.82
180 | Войсковая часть 33491 | Войсковая часть 33491 | в/г №б/н | ПС-50 "Девяткино" / СШСН-1 / ф.06 / ТП-32 | ПС-50 "Девяткино" / СШСН-1 / ф.06 / ТП-32 | 250
181 | Войсковая часть 17646 (Войсковая часть 68109) | Войсковая часть 17646 (Войсковая часть 68109) | в/г № 31 | ПС-Калининская, ТП-172 | ПС-Калининская, ТП-172 | 1050
182 | Войсковая часть 17646 (Войсковая часть 68109) | Войсковая часть 17646 (Войсковая часть 68109) | в/г № 32 | ПС"Кондратьевская"РУ-0,4 кВ ТП-83 | ПС"Кондратьевская"РУ-0,4 кВ ТП-83 | 240
183 | Войсковая часть 17646 (Войсковая часть 68109) | Войсковая часть 17646 (Войсковая часть 68109) | в/г № 33 | ПС-56" Каменогорская - 1"РУ-0,4 кВ ТП-188 | ПС-56" Каменогорская - 1"РУ-0,4 кВ ТП-188 | 500
184 | Войсковая часть 17646 (бывшая войсковая часть 52433) | Войсковая часть 17646 (бывшая войсковая часть 52433) | в/г № 36 | ПС-143, ф.143-29, ТП "Воинская часть" - объект | ПС-143, ф.143-29, ТП "Воинская часть" - объект | 20
185 | Авиационная база материально-технического обеспечения войсковой части 55443 (бывш. войсковая часть 53963) | Авиационная база материально-технического обеспечения войсковой части 55443 (бывш. войсковая часть 53963) | в/г № 26 | ПС-635"Романовка"ф.05.ТП 11-Углово | ПС-635"Романовка"ф.05.ТП 11-Углово | 500
186 | "Военный институт (физической культуры) ФГКВОУ ВПО "Военно-медицинская академия имени С.М.Кирова" | "Военный институт (физической культуры) ФГКВОУ ВПО "Военно-медицинская академия имени С.М.Кирова" | в/г №8 | ПС-601 "Токсово", ф. 10, ТП-437 | ПС-601 "Токсово", ф. 10, ТП-437 | 126
187 | Военная комендатура выборгского гарнизона | Военная комендатура выборгского гарнизона | в/г № 22 | ПС-25 / СШСН-1 / ф.14 / ТП-27 | ПС-25 / СШСН-1 / ф.14 / ТП-27 | 9.4
188 | Филиал "Санаторий "Приозерский" ФГКУ "Санаторно-курортный комплекс "Западный" МО РФ | Филиал "Санаторий "Приозерский" ФГКУ "Санаторно-курортный комплекс "Западный" МО РФ | в/г № 1 | ПС-166 "Приозерская" / СШСН-1 / ф.02 / ТП-8 | ПС-166 "Приозерская" / СШСН-1 / ф.02 / ТП-8 | 26
189 | Филиал "Санаторий "Приозерский" ФГКУ "Санаторно-курортный комплекс "Западный" МО РФ | Филиал "Санаторий "Приозерский" ФГКУ "Санаторно-курортный комплекс "Западный" МО РФ | в/г № 2
190 | Филиал "Санаторий "Приозерский" ФГКУ "Санаторно-курортный комплекс "Западный" МО РФ | Филиал "Санаторий "Приозерский" ФГКУ "Санаторно-курортный комплекс "Западный" МО РФ | в/г №Осиновая роща-2а | ПС-640"Пугарево", ф.02,ТП-205 | ПС-640"Пугарево", ф.02,ТП-205 | 37.2
191 | Военная прокуратура выборгского гарнизона | Военная прокуратура выборгского гарнизона | в/г № 54 | ПС-25 / СШСН-1 / ф.21 / ТП-11 | ПС-25 / СШСН-1 / ф.21 / ТП-11 | 9.4
192 | Войсковая часть 02511 (бывший СТО(АГ)-372) | Войсковая часть 02511 (бывший СТО(АГ)-372) | в/г № 15 | ПС-26 / СШСН-1 / ф.01 / РП-18 | ПС-26 / СШСН-1 / ф.01 / РП-18 | 18.8
193 | Войсковая часть 41734 | Войсковая часть 41734 | в/г № 2 | ПС-26 / СШСН-1 / ф.08 / ТП-53 | ПС-26 / СШСН-1 / ф.08 / ТП-53 | 94
194 | Войсковая часть 41734 | Войсковая часть 41734 | в/г № 3 | ПС "Калининская" / СШСН-1 / ф.04 / ТП-183 | ПС "Калининская" / СШСН-1 / ф.04 / ТП-183 | 0.09
195 | Войсковая часть 17646 (Войсковая часть 31722) | Войсковая часть 17646 (Войсковая часть 31722) | в/г № 1 | ПС-601 Токсово, ф.08, ТП-429 | ПС-601 Токсово, ф.08, ТП-429 | 263.2
196 | Войсковая часть 09703-Б (бывш. Войсковая часть 09703-03) | Войсковая часть 09703-Б (бывш. Войсковая часть 09703-03) | в/г № 236 | ПС-511 "Плодовое".ф.04.ТП-771 | ПС-511 "Плодовое".ф.04.ТП-771 | 300
197 | Военный институт (ИТ), ВАТТ (Учебная научно-экспериментальная база Спб ФВАТТ) | Военный институт (ИТ), ВАТТ (Учебная научно-экспериментальная база Спб ФВАТТ) | в/г № П-1 | ЦРП, ввод 1, ф.04, ф.10 | ЦРП, ввод 1, ф.04, ф.10 | 1800
198 | ВКА им. А. Ф. Можайского (База ОУП) | ВКА им. А. Ф. Можайского (База ОУП) | в/г № 61 | ПС-619 "МОЖАЙСКАЯ" | ПС-619 "МОЖАЙСКАЯ" | 2160
199 | НИЦ СЗК ВУНЦ ВМФ "Военно-морская академия" | НИЦ СЗК ВУНЦ ВМФ "Военно-морская академия" | в/г № 290 | ПС"Приморская", ф.08, ТП-19 | ПС"Приморская", ф.08, ТП-19 | 85
200 | Октябрьское управление военных сообщений | Октябрьское управление военных сообщений | Ленинградская область, г .Выборг | ЩС комендатуры | ЩС комендатуры | 11
201 | Октябрьское управление военных сообщений | Октябрьское управление военных сообщений | в/г № б/н | ПС "Выборг", ф. 01 | ПС "Выборг", ф. 01 | 2.1
202 | Сертоловский военный гарнизон | Сертоловский военный гарнизон | в/г №Агалатово-4 | ПС-537 СЕРТОЛОВО / СШСН-1 / ф.311 / ТП-8322 | ПС-537 СЕРТОЛОВО / СШСН-1 / ф.311 / ТП-8322 | 80
203 | Сертоловский военный гарнизон | Сертоловский военный гарнизон | в/г №б/н | ПС-636 " Ваганово" ф.636-08 ТП 2173 | ПС-636 " Ваганово" ф.636-08 ТП 2173 | 35
204 | Сертоловский военный гарнизон | Сертоловский военный гарнизон | в/г №б/н | ПС-227 Новая Ладога.ф.227-03 1-ТП 2 | ПС-227 Новая Ладога.ф.227-03 1-ТП 2 | 775
205 | Сертоловский военный гарнизон | Сертоловский военный гарнизон | в/г №29 | ПС-337 Вындин остров ф.337-05 ТП 342 | ПС-337 Вындин остров ф.337-05 ТП 342 | 45
206 | Сертоловский военный гарнизон | Сертоловский военный гарнизон | в/г №18б | ПС-635 РОМАНОВКА / СШСН1 / ф. 06 / ТП-2039 | ПС-635 РОМАНОВКА / СШСН1 / ф. 06 / ТП-2039 | 140
207 | Сертоловский военный гарнизон | Сертоловский военный гарнизон | в/г №14 | ПС-603 Лемболово ф.603-02 РУ ТП 1 | ПС-603 Лемболово ф.603-02 РУ ТП 1 | 830
208 | Сертоловский военный гарнизон | Сертоловский военный гарнизон | в/г №24 | ПС-619 "Можайская" ф.02 ТП 8548 | ПС-619 "Можайская" ф.02 ТП 8548 | 520
209 | Сертоловский военный гарнизон | Сертоловский военный гарнизон | в/г №б/н | ПС-43 "Гарболовская" .ф43-07 РП 43-07 РУ.ф.ТП 1 | ПС-43 "Гарболовская" .ф43-07 РП 43-07 РУ.ф.ТП 1 | 800
210 | Сертоловский военный гарнизон | Сертоловский военный гарнизон | в/г №б/н | ПС-43 "Гарболовская" .ф43-01 ТП 8875 | ПС-43 "Гарболовская" .ф43-01 ТП 8875 | 10
211 | Выборгский военный гарнизон | Выборгский военный гарнизон | в/г №1а | ПС "Вещевская" ф.02.,ТП160., | ПС "Вещевская" ф.02.,ТП160., | 30
212 | Выборгский военный гарнизон | Выборгский военный гарнизон | в/г №39 | ПС-159 | ПС-159 | 15
213 | Выборгский военный гарнизон | Выборгский военный гарнизон | в/г №42 | ПС-26 / СШСН-1 / ф.14 / КТП-34 | ПС-26 / СШСН-1 / ф.14 / КТП-34 | 103.4
214 | Выборгский военный гарнизон | Выборгский военный гарнизон | в/г №11 | ПС-"Молодежная".ф.02.ТП1. | ПС-"Молодежная".ф.02.ТП1. | 30
215 | Сертоловский военный гарнизон | Сертоловский военный гарнизон | в/г №1 ГТС | ПС-43 "Гарболовская" / СШСН-1 / ф.09 / ТП-8689 | ПС-43 "Гарболовская" / СШСН-1 / ф.09 / ТП-8689 | 80
216 | Выборгский военный гарнизон | Выборгский военный гарнизон | в/г №8 | ПС"Калининская", ф.10, ТП-26 | ПС"Калининская", ф.10, ТП-26 | 12.2
217 | Сертоловский военный гарнизон | Сертоловский военный гарнизон | в/г №б/н | ПС-50 "Девяткино", ф.50-10 / ТП-8463 | ПС-50 "Девяткино", ф.50-10 / ТП-8463 | 45
218 | Гатчинский военный гарнизон | Гатчинский военный гарнизон | в/г №б/н | ПС"Гатчина",ТП-115 | ПС"Гатчина",ТП-115 | 8
219 | Военная прокуратура Выборгского гарнизона (ФГКУ "Северо-Западное ТУИО" Минобороны России Военная прокуратура Выборгского гарнизона) | Военная прокуратура Выборгского гарнизона (ФГКУ "Северо-Западное ТУИО" Минобороны России Военная прокуратура Выборгского гарнизона) | в/г №54 | ПС-25 / СШСН-1 / ф.21 / ТП-11 | ПС-25 / СШСН-1 / ф.21 / ТП-11 | 9
220 | Войсковая часть 41734 (ФГКУ "Северо-Западное ТУИО" Минобороны России) | Войсковая часть 41734 (ФГКУ "Северо-Западное ТУИО" Минобороны России) | в/г №18 | ПС-50 "Девяткино", ф.50-10 / ТП-8463 | ПС-50 "Девяткино", ф.50-10 / ТП-8463 | 40
221 | Войсковая часть 73845 | Войсковая часть 73845 | в/г № б/н | ПС-47 ЛЕХТУСИ / СШСН-1 / ф.Л Квг-1 | ПС-47 ЛЕХТУСИ / СШСН-1 / ф.Л Квг-1 | 5000
222 | Войсковая часть 28916-2 | Войсковая часть 28916-2 | в/г № 7 | ПС "Калининская" / СШСН-1 / ф.04 / ТП-63/КТП-71 | ПС "Калининская" / СШСН-1 / ф.04 / ТП-63/КТП-71 | 47.4
223 | Выборгское гарнизонное стрельбище | Выборгское гарнизонное стрельбище | в/г № 14 | ПС-26 / СШСН-1 / ф.04 / ТП-96 | ПС-26 / СШСН-1 / ф.04 / ТП-96 | 376
224 | Войсковая часть 81357 | Войсковая часть 81357 | Маячный городок Шепелевский | ПС-168 СОСНОВЫЙ БОР-1 / СШСН-1 / ф.27 / ТП-13/5С | ПС-168 СОСНОВЫЙ БОР-1 / СШСН-1 / ф.27 / ТП-13/5С | 31.5
225 | Войсковая часть 81357 | Войсковая часть 81357 | Маячный городок Кайболово | ПС-292 Вистино.ф.292.-04.ТП 429 | ПС-292 Вистино.ф.292.-04.ТП 429 | 31
226 | Войсковая часть 81357 | Войсковая часть 81357 | Маячный городок Горки | ПС-168 СОСНОВЫЙ БОР-1 / СШСН-1 / ф.27 / ТП-13/5С | ПС-168 СОСНОВЫЙ БОР-1 / СШСН-1 / ф.27 / ТП-13/5С | 9
227 | Войсковая часть 81357 (Старший РПГЗ - Войсковая часть 20239) | Войсковая часть 81357 (Старший РПГЗ - Войсковая часть 20239) | в/г №1 | ПС-412 "Лебяжье",ТП-450 | ПС-412 "Лебяжье",ТП-450 | 62.1
228 | Войсковая часть 81357 | Войсковая часть 81357 | Усть-Лужская производственная группа | ПС-5 "Усть-Луга" ф.5-02. ТП-535 | ПС-5 "Усть-Луга" ф.5-02. ТП-535 | 114
229 | Войсковая часть 81357 | Войсковая часть 81357 | Маячный городок Колганпя штатный | ПС-5 "Усть-Луга" ф.5-02. ТП-535 | ПС-5 "Усть-Луга" ф.5-02. ТП-535 | 62
230 | ВУНЦ ВМФ "Военно-морская академия" | ВУНЦ ВМФ "Военно-морская академия" | в/г №1 | ПС "Низино".ф.1,2,ТП 773, ТП 774 | ПС "Низино".ф.1,2,ТП 773, ТП 774 | 2520
231 | ФГКУ "442 ВКГ" МО РФ Поликлиника Агалатово (бывший ЦРДСС ФГДОУ №2066) | ФГКУ "442 ВКГ" МО РФ Поликлиника Агалатово (бывший ЦРДСС ФГДОУ №2066) | в/г № Агалатово-1 | ПС-607 Касимово, ф.29 | ПС-607 Касимово, ф.29 | 560
232 | Учебный центр военной академии связи им. Маршала Советского Союза С.М. Буденного | Учебный центр военной академии связи им. Маршала Советского Союза С.М. Буденного | в/г б/н, д. Вайялово | ПС-58 / 58-1 / ф.02 / ТП-213 | ПС-58 / 58-1 / ф.02 / ТП-213 | 100
233 | Филиал ОАО "РЭУ" "Псковский " | ОАО "РЭУ" Котельная №46 | Ленинградская область, г. Луга-3 | РТП-860 / СШСН-1 / ф.14 / ТП-239 | РТП-860 / СШСН-1 / ф.14 / ТП-239 | 12
234 | Филиал ОАО "РЭУ" "Псковский " | ОАО "РЭУ" Котельная №28 | Ленинградская область, г. Луга-4 | РТП-860 / СШСН-1 / ф.14 / ТП-239 | РТП-860 / СШСН-1 / ф.14 / ТП-239 | 12
235 | Филиал ОАО "РЭУ" "Псковский " | ОАО "РЭУ" Котельная №9 | Ленинградская область, г. Луга-5 | РТП-860 / СШСН-1 / ф.14 / ТП-238 | РТП-860 / СШСН-1 / ф.14 / ТП-238 | 12
236 | Филиал ОАО "РЭУ" "Псковский " | ОАО "РЭУ" Котельная №3 | Ленинградская область, г. Луга-6 | РТП-860 / СШСН-1 / ф.14 / ТП-239 | РТП-860 / СШСН-1 / ф.14 / ТП-239 | 12
237 | Филиал ОАО "РЭУ" "Псковский " | ОАО "РЭУ" Котельная №236 | Ленинградская область, г. Луга-7 | РТП-860 / СШСН-1 / ф.16 / ТП-241 | РТП-860 / СШСН-1 / ф.16 / ТП-241 | 12
238 | Филиал ОАО "РЭУ" "Псковский " | ОАО "РЭУ" Котельная №102 | Ленинградская область, г. Луга-8 | РТП-860 / СШСН-1 / ф.12 / ТП-675 | РТП-860 / СШСН-1 / ф.12 / ТП-675 | 12
239 | Филиал ОАО "РЭУ" "Псковский " | ОАО "РЭУ" Котельная №88 | Ленинградская область, г. Луга-9 | РТП-860 / СШСН-1 / ф.16 / ТП-241 | РТП-860 / СШСН-1 / ф.16 / ТП-241 | 12
240 | Филиал ОАО "РЭУ" "Псковский " | ОАО "РЭУ" Котельная №94 | Ленинградская область, г. Луга-10 | РТП-860 / СШСН-1 / ф.12 / ТП-675 | РТП-860 / СШСН-1 / ф.12 / ТП-675 | 12
241 | Филиал ОАО "РЭУ" "Псковский " | ОАО "РЭУ" Котельная №18 | Ленинградская область, г. Луга-11 | ПС-48 Луга / СШСН-1 / ф.07 / КТП-778 | ПС-48 Луга / СШСН-1 / ф.07 / КТП-778 | 12
242 | Филиал ОАО "РЭУ" "Псковский " | ОАО "РЭУ" Котельная №19 | Ленинградская область, г. Луга-12 | ПС-48 Луга / СШСН-1 / ф.07 / КТП-778 | ПС-48 Луга / СШСН-1 / ф.07 / КТП-778 | 12
243 | Филиал ОАО "РЭУ" "Псковский " | ОАО "РЭУ" Котельная №39/2 | Ленинградская область, г. Луга-13 | ПС-48 Луга / СШСН-1 / ф.07 / ТП-686 | ПС-48 Луга / СШСН-1 / ф.07 / ТП-686 | 12
244 | Филиал ОАО "РЭУ" "Псковский " | ОАО "РЭУ" Котельная №45 | Ленинградская область, г. Луга-14 | РТП-860 / СШСН-1 / ф.12 / ТП-363 | РТП-860 / СШСН-1 / ф.12 / ТП-363 | 12
245 | Филиал ОАО "РЭУ" "Псковский " | ОАО "РЭУ" Котельная №18 | Ленинградская область, г. Луга-15 | ПС-48 Луга / СШСН-1 / ф.07 / КТП-229 | ПС-48 Луга / СШСН-1 / ф.07 / КТП-229 | 12
246 | Филиал ОАО "РЭУ" "Псковский " | ОАО "РЭУ" Котельная №123 | Ленинградская область, г. Луга-16 | ПС-48 Луга / СШСН-1 / ф.07 / ТП-798 | ПС-48 Луга / СШСН-1 / ф.07 / ТП-798 | 12
247 | Филиал ОАО "РЭУ" "Псковский " | ОАО "РЭУ" Котельная №12 | Ленинградская область, г. Луга-17 | ПС-48 Луга / СШСН-1 / ф.07 / ТП-236 | ПС-48 Луга / СШСН-1 / ф.07 / ТП-236 | 12
248 | Филиал ОАО "РЭУ" "Псковский " | ОАО "РЭУ" Котельная №12/236 | Ленинградская область, г. Луга-18 | ПС-48 Луга / СШСН-1 / ф.8 / ТП-801 | ПС-48 Луга / СШСН-1 / ф.8 / ТП-801 | 12
249 | Филиал ОАО "РЭУ" "Санкт-Петербургский" | ОАО "РЭУ" котельная №70 | Ленинградская область, п. Стекольный | ПС-725 "Новолисино" / СШСН1 / ф.02 / ТП-66 | ПС-725 "Новолисино" / СШСН1 / ф.02 / ТП-66 | 5
250 | Филиал ОАО "РЭУ" "Санкт-Петербургский" | ОАО "РЭУ" котельная №91 | Ленинградская область, п. Тосно | ПС-716 ТОСНО-35 / СШСН-1 / ф.04 / ТП-44 | ПС-716 ТОСНО-35 / СШСН-1 / ф.04 / ТП-44 | 82
251 | Филиал ОАО "РЭУ" "Санкт-Петербургский" | ОАО "РЭУ" котельная №2 | Ленинградская область, п. Стекольный | ПС-725 "Новолисино" / СШСН1 / ф.04 / ТП-11 | ПС-725 "Новолисино" / СШСН1 / ф.04 / ТП-11 | 10
252 | Филиал ОАО "РЭУ" "Санкт-Петербургский" | ОАО "РЭУ" котельная №1 | Ленинградская область, п. Стекольный | ПС-725 "Новолисино" / СШСН1 / ф.04 / ТП-10 | ПС-725 "Новолисино" / СШСН1 / ф.04 / ТП-10 | 5
253 | Филиал ОАО "РЭУ" "Санкт-Петербургский" | ОАО "РЭУ" котельная №44 | Ленинградская область, г. Гатчина | ГЭС / СШСН-1 / ф.1 / ТП-56 | ГЭС / СШСН-1 / ф.1 / ТП-56 | 29
254 | Филиал ОАО "РЭУ" "Санкт-Петербургский" | ОАО "РЭУ" котельная №22 | Ленинградская область, г. Гатчина | ГЭС / СШСН-1 / ф.1 / ТП-115 | ГЭС / СШСН-1 / ф.1 / ТП-115 | 27
255 | Филиал ОАО "РЭУ" "Санкт-Петербургский" | ОАО "РЭУ" котельная №52 | Ленинградская область, п. Новый Учхоз | ПС-БОРНИЦЫ / СШСН-1 / ф.16 / ТП-2 | ПС-БОРНИЦЫ / СШСН-1 / ф.16 / ТП-2 | 32
256 | Филиал ОАО "РЭУ" "Санкт-Петербургский" | ОАО "РЭУ" котельная №7 | Ленинградская область, п. Новый Учхоз | ПС-42 / СШСН-1 / ф. 31 / ТП-9 | ПС-42 / СШСН-1 / ф. 31 / ТП-9 | 63
257 | Филиал ОАО "РЭУ" "Санкт-Петербургский" | ОАО "РЭУ" котельная №12 | Ленинградская область, п. Новый Учхоз | ПС-259 БЕЛОГОРКА / СШСН1 / ф.7 / ТП-1 | ПС-259 БЕЛОГОРКА / СШСН1 / ф.7 / ТП-1 | 27
258 | Филиал ОАО "РЭУ" "Санкт-Петербургский" | ОАО "РЭУ" котельная №7 | Ленинградская область, п. Новый Учхоз | ПС-259 / СШСН-1 / ф. 06 / ТП-25 | ПС-259 / СШСН-1 / ф. 06 / ТП-25 | 63
259 | Филиал ОАО "РЭУ" "Санкт-Петербургский" | ОАО "РЭУ" котельная №14 | Ленинградская область, п. Новый Учхоз | ПС-259 БЕЛОГОРКА / СШСН1 / ф.7 / ТП-4 | ПС-259 БЕЛОГОРКА / СШСН1 / ф.7 / ТП-4 | 32.4
260 | Филиал ОАО "РЭУ" "Санкт-Петербургский" | ОАО "РЭУ" котельная №3 фил.33 | Ленинградская область, Кировский район, п. Мга | ПС-377"ШУМ" / СШСН-1 / ф.04 / ТП-3235 | ПС-377"ШУМ" / СШСН-1 / ф.04 / ТП-3235 | 43
261 | Филиал ОАО "РЭУ" "Санкт-Петербургский" | ОАО "РЭУ" котельная №3 фил. 31 | Ленинградская область, Кировский район, п. Мга | ПС-377"ШУМ" / СШСН-1 / ф.01 / ТП-3200 | ПС-377"ШУМ" / СШСН-1 / ф.01 / ТП-3200 | 95
262 | Филиал ОАО "РЭУ" "Санкт-Петербургский" | ОАО "РЭУ" котельная №25 | Ленинградская область, Кировский район, п. Мга | ПС-720 / СШСН1 / Ф.720-08 / ТП-24 | ПС-720 / СШСН1 / Ф.720-08 / ТП-24 | 140
263 | Филиал ОАО "РЭУ" "Санкт-Петербургский" | ОАО "РЭУ" котельная №6 | Ленинградская область, Кировский район, п. Мга | ГЭС-XIII / СШСН-1 / ф.09 / ТП-718 | ГЭС-XIII / СШСН-1 / ф.09 / ТП-718 | 8.8
264 | Филиал ОАО "РЭУ" "Санкт-Петербургский" | ОАО "РЭУ" котельная №01010610 | Ленинградская область, п. Усть-Луга | ПС-292 ВИСТИНО / СШСН-1 / ф.04 / ТП-429 | ПС-292 ВИСТИНО / СШСН-1 / ф.04 / ТП-429 | 38
265 | Филиал ОАО "РЭУ" "Санкт-Петербургский" | ОАО "РЭУ" котельная №1134 | Ленинградская область, Ломоносовский район, 3 км. Пушкинского шоссе | ПС"КРАСНОЕ СЕЛО" / СШСН-1 / ф.05 / ТП-380 | ПС"КРАСНОЕ СЕЛО" / СШСН-1 / ф.05 / ТП-380 | 89
266 | Филиал ОАО "РЭУ" "Санкт-Петербургский" | ОАО "РЭУ" котельная №1308 | Ленинградская область, Ломоносовский район, 3 км. Пушкинского шоссе | ПС"КРАСНОЕ СЕЛО" / СШСН-1 / ф.05 / ТП-380 | ПС"КРАСНОЕ СЕЛО" / СШСН-1 / ф.05 / ТП-380 | 52
267 | Филиал ОАО "РЭУ" "Санкт-Петербургский" | ОАО "РЭУ" котельная №1127 | Ленинградская область, д. Агалатово | ПС-607 КАСИМОВО / СШСН-1 / ф.29 / ТП-08 | ПС-607 КАСИМОВО / СШСН-1 / ф.29 / ТП-08 | 6.5
268 | Филиал ОАО "РЭУ" "Санкт-Петербургский" | ОАО "РЭУ" котельная №1234 | Ленинградская область, Ломоносовский район, в/г 5 КС | ПС-345 / СШСН / ф.КС-2 / ТП-392 | ПС-345 / СШСН / ф.КС-2 / ТП-392 | 45
269 | Филиал ОАО "РЭУ" "Санкт-Петербургский" | ОАО "РЭУ" котельная №104 | Ленинградская область, Ломоносовский район, в/г 5 КС | ПС-345 / СШСН / ф.03 / ТП-10 | ПС-345 / СШСН / ф.03 / ТП-10 | 2.4
270 | Филиал ОАО "РЭУ" "Санкт-Петербургский" | ОАО "РЭУ" котельная №1 | Ленинградская область, Ломоносовский район, д. Большая Ижора | ПС-ИЖОРА / СШСН-1 / ф.05 / ТП-9 | ПС-ИЖОРА / СШСН-1 / ф.05 / ТП-9 | 110
271 | Филиал ОАО "РЭУ" "Санкт-Петербургский" | ОАО "РЭУ" котельная №1 | Ленинградская область, Ломоносовский район, д. Большая Ижора | ПС-ИЖОРА / СШСН-1 / ф.5 / ТП-в/г 60344 | ПС-ИЖОРА / СШСН-1 / ф.5 / ТП-в/г 60344 | 134
272 | Филиал ОАО "РЭУ" "Санкт-Петербургский" | ОАО "РЭУ" котельная №223 | Ленинградская область, п. Гарболово | ПС-43 "Гарболовская" / СШСН-1 / ф.01 / ТП-8675 | ПС-43 "Гарболовская" / СШСН-1 / ф.01 / ТП-8675 | 88.2
273 | Филиал ОАО "РЭУ" "Санкт-Петербургский" | ОАО "РЭУ" котельная №4 (инв.269) | Ленинградская область, п. Гарболово | ПС-43 "Гарболовская" / СШСН-1 / ф.06 / ТП-8594 | ПС-43 "Гарболовская" / СШСН-1 / ф.06 / ТП-8594 | 160.3
274 | Филиал ОАО "РЭУ" "Санкт-Петербургский" | ОАО "РЭУ" котельная №72 | Ленинградская область, п. Токсово | ПС-601 "Токсово" / СШСН-1 / ф.01 / ТП-302 | ПС-601 "Токсово" / СШСН-1 / ф.01 / ТП-302 | 13.2
275 | Филиал ОАО "РЭУ" "Санкт-Петербургский" | ОАО "РЭУ" котельная №66 | Ленинградская область, п. Токсово | ПС-601 "Токсово" / СШСН-1 / ф.01 / ТП-302 | ПС-601 "Токсово" / СШСН-1 / ф.01 / ТП-302 | 166
276 | Филиал ОАО "РЭУ" "Санкт-Петербургский" | ОАО "РЭУ" котельная №2/1 | Ленинградская область, п. Токсово | ПС-601 "Токсово" / СШСН-1 / ф.01 / ТП-302 | ПС-601 "Токсово" / СШСН-1 / ф.01 / ТП-302 | 5
277 | Филиал ОАО "РЭУ" "Санкт-Петербургский" | ОАО "РЭУ" котельная №69 | Ленинградская область, п. Токсово | ПС-601 "Токсово" / СШСН-1 / ф.01 / ТП-302 | ПС-601 "Токсово" / СШСН-1 / ф.01 / ТП-302 | 166
278 | Филиал ОАО "РЭУ" "Санкт-Петербургский" | ОАО "РЭУ" котельная № БМК | Ленинградская область, пос. Лехтуси | ПС-619 "МОЖАЙСКАЯ" / СШСН-1 / ф.01 / ТП-4А | ПС-619 "МОЖАЙСКАЯ" / СШСН-1 / ф.01 / ТП-4А | 165
279 | Филиал ОАО "РЭУ" "Санкт-Петербургский" | ОАО "РЭУ" котельная №3 | Ленинградская область, д. Агалатово | ПС-607 КАСИМОВО / СШСН-1 / ф.19 / РП-811 / ТП-458 | ПС-607 КАСИМОВО / СШСН-1 / ф.19 / РП-811 / ТП-458 | 2.5
280 | Филиал ОАО "РЭУ" "Санкт-Петербургский" | ОАО "РЭУ" котельная №47 | Ленинградская область, г. Сертолово | ПС-244 / СШСН-1 / ф.03 / ТП-2033 | ПС-244 / СШСН-1 / ф.03 / ТП-2033 | 15.8
281 | Филиал ОАО "РЭУ" "Санкт-Петербургский" | ОАО "РЭУ" котельная №70 | Ленинградская область, п. Бугры | ТЭЦ21 / Ф.0 / ПС0 / СШСН-1 / Ф.10 / ТП8330 | ТЭЦ21 / Ф.0 / ПС0 / СШСН-1 / Ф.10 / ТП8330 | 100.4
282 | Филиал ОАО "РЭУ" "Санкт-Петербургский" | ОАО "РЭУ" котельная №3 | Ленинградская область, г. Сертолово | ПС-537 СЕРТОЛОВО / СШСН-1 / ф.403 / ТП-8451 | ПС-537 СЕРТОЛОВО / СШСН-1 / ф.403 / ТП-8451 | 10
283 | Филиал ОАО "РЭУ" "Санкт-Петербургский" | ОАО "РЭУ" котельная №1 (инв.8) | Ленинградская область, г. Сертолово | ПС-43 "Гарболовская" / СШСН-1 / ф.01 / ТП-8625 | ПС-43 "Гарболовская" / СШСН-1 / ф.01 / ТП-8625 | 9.7
284 | Филиал ОАО "РЭУ" "Санкт-Петербургский" | ОАО "РЭУ" котельная №1 (инв.158) | Ленинградская область, г. Сертолово | ПС-620 "ВАСКЕЛОВО" / СНСШ-1 / ф.26 / ТП-8563 | ПС-620 "ВАСКЕЛОВО" / СНСШ-1 / ф.26 / ТП-8563 | 11
285 | Филиал ОАО "РЭУ" "Санкт-Петербургский" | ОАО "РЭУ" котельная №4 | Ленинградская область, г. Сертолово | ПС-620 "ВАСКЕЛОВО" / СНСШ-1 / ф.26 / ТП-8563 | ПС-620 "ВАСКЕЛОВО" / СНСШ-1 / ф.26 / ТП-8563 | 13
286 | Филиал ОАО "РЭУ" "Санкт-Петербургский" | ОАО "РЭУ" котельная №104 | Ленинградская область, г. Сертолово | ПС-620 "ВАСКЕЛОВО" / СНСШ-1 / ф.26 / ТП-8563 | ПС-620 "ВАСКЕЛОВО" / СНСШ-1 / ф.26 / ТП-8563 | 17.2
287 | Филиал ОАО "РЭУ" "Санкт-Петербургский" | ОАО "РЭУ" котельная №132 | Ленинградская область, г. Сертолово | ПС-620 "ВАСКЕЛОВО" / СНСШ-1 / ф.26 / ТП-8563 | ПС-620 "ВАСКЕЛОВО" / СНСШ-1 / ф.26 / ТП-8563 | 77
288 | Филиал ОАО "РЭУ" "Санкт-Петербургский" | ОАО "РЭУ" котельная №29 | Ленинградская область, д. Агалатово | ПС-607 КАСИМОВО / СШСН-1 / ф,11 / РП-20 / ТП-10 | ПС-607 КАСИМОВО / СШСН-1 / ф,11 / РП-20 / ТП-10 | 15.5
289 | Филиал ОАО "РЭУ" "Санкт-Петербургский" | ОАО "РЭУ" котельная №54 | Ленинградская область, д. Агалатово | ПС-607 КАСИМОВО / СШСН-1 / ф,11 / РП-20 / ТП-12 | ПС-607 КАСИМОВО / СШСН-1 / ф,11 / РП-20 / ТП-12 | 13.2
290 | Филиал ОАО "РЭУ" "Санкт-Петербургский" | ОАО "РЭУ" котельная №66 | Ленинградская область, д. Агалатово | ПС-607 КАСИМОВО / СШСН-1 / ф,11 / РП-20 / ТП-25 | ПС-607 КАСИМОВО / СШСН-1 / ф,11 / РП-20 / ТП-25 | 58.4
291 | Филиал ОАО "РЭУ" "Санкт-Петербургский" | ОАО "РЭУ" котельная №313 | Ленинградская область, г. Сертолово | ПС-537 СЕРТОЛОВО / СШСН-1 / ф.309 / ТП-8376 | ПС-537 СЕРТОЛОВО / СШСН-1 / ф.309 / ТП-8376 | 23
292 | Филиал ОАО "РЭУ" "Санкт-Петербургский" | ОАО "РЭУ" котельная №157 | Ленинградская область, г. Сертолово | ПС-365 ЛУППОЛОВО / СШСН-1 / ф.01 / ТП-8485 | ПС-365 ЛУППОЛОВО / СШСН-1 / ф.01 / ТП-8485 | 24
293 | Филиал ОАО "РЭУ" "Санкт-Петербургский" | ОАО "РЭУ" котельная №184 | Ленинградская область, г. Сертолово | ПС-537 СЕРТОЛОВО / СШСН-1 / ф.310 / ТП-8483 | ПС-537 СЕРТОЛОВО / СШСН-1 / ф.310 / ТП-8483 | 15
294 | Филиал ОАО "РЭУ" "Санкт-Петербургский" | ОАО "РЭУ" котельная №1 (инв.134) | Ленинградская область, д. Агалатово | ПС-607 КАСИМОВО / СШСН-1 / ф.29 / ТП-07 | ПС-607 КАСИМОВО / СШСН-1 / ф.29 / ТП-07 | 7
295 | Филиал ОАО "РЭУ" "Санкт-Петербургский" | ОАО "РЭУ" котельная №3 (инв.141) | Ленинградская область, д. Агалатово | ПС-607 КАСИМОВО / СШСН-1 / ф.29 / ТП-08 | ПС-607 КАСИМОВО / СШСН-1 / ф.29 / ТП-08 | 6
296 | Филиал ОАО "РЭУ" "Санкт-Петербургский" | ОАО "РЭУ" котельная №8/30-0305 | Ленинградская область, п. Углово | ПС-635 РОМАНОВКА / СШСН1 / ф.08 / ТП-1 | ПС-635 РОМАНОВКА / СШСН1 / ф.08 / ТП-1 | 14
297 | Филиал ОАО "РЭУ" "Санкт-Петербургский" | ОАО "РЭУ" котельная №17 | Ленинградская область, Приозерский район, пос. Саперное | ПС "Саперная" / СНСШ-1 / ф.02 / ТП-11 | ПС "Саперная" / СНСШ-1 / ф.02 / ТП-11 | 23
298 | Филиал ОАО "РЭУ" "Санкт-Петербургский" | ОАО "РЭУ" котельная №39 | Ленинградская область, Приозерский район, пос. Саперное | ПС "Саперная" / СНСШ-1 / ф.02 / ТП-11 | ПС "Саперная" / СНСШ-1 / ф.02 / ТП-11 | 9
299 | Филиал ОАО "РЭУ" "Санкт-Петербургский" | ОАО "РЭУ" котельная б/н | Ленинградская область, Приозерский район, пос. Саперное | ПС "Саперная" / СНСШ-1 / ф.04 / ТП-9 | ПС "Саперная" / СНСШ-1 / ф.04 / ТП-9 | 8
300 | Филиал ОАО "РЭУ" "Санкт-Петербургский" | ОАО "РЭУ" котельная №II | Ленинградская область, Приозерский район, пос. Саперное | ПС "Саперная" / СНСШ-1 / ф.02 / ТП-12 | ПС "Саперная" / СНСШ-1 / ф.02 / ТП-12 | 19.4
301 | Филиал ОАО "РЭУ" "Санкт-Петербургский" | ОАО "РЭУ" котельная №67 | Ленинградская область, Приозерский район, пос. Саперное | ПС "Саперная" / СНСШ-1 / ф.03 / ТП-31 | ПС "Саперная" / СНСШ-1 / ф.03 / ТП-31 | 14
302 | Филиал ОАО "РЭУ" "Санкт-Петербургский" | ОАО "РЭУ" котельная №I | Ленинградская область, Приозерский район, пос. Саперное | ПС "Саперная" / СНСШ-1 / ф.02 / ТП-12 | ПС "Саперная" / СНСШ-1 / ф.02 / ТП-12 | 17.2
303 | Филиал ОАО "РЭУ" "Санкт-Петербургский" | ОАО "РЭУ" котельная №III | Ленинградская область, Приозерский район, пос. Саперное | ПС "Саперная" / СНСШ-1 / ф.02 / ТП-12 | ПС "Саперная" / СНСШ-1 / ф.02 / ТП-12 | 9.7
304 | Филиал ОАО "РЭУ" "Санкт-Петербургский" | ОАО "РЭУ" котельная №446 | Ленинградская область, Приозерский район, пос. Саперное | ПС "Саперная" / СНСШ-1 / ф.02 / ТП-11 | ПС "Саперная" / СНСШ-1 / ф.02 / ТП-11 | 6
305 | Филиал ОАО "РЭУ" "Санкт-Петербургский" | ОАО "РЭУ" котельная №580 | Ленинградская область, Приозерский район, пос. Саперное | ПС "Саперная" / СНСШ-1 / ф.02 / ТП-11 | ПС "Саперная" / СНСШ-1 / ф.02 / ТП-11 | 8
306 | Филиал ОАО "РЭУ" "Санкт-Петербургский" | ОАО "РЭУ" котельная №599 | Ленинградская область, Приозерский район, пос. Саперное | ПС "Саперная" / СНСШ-1 / ф.02 / ТП-11 | ПС "Саперная" / СНСШ-1 / ф.02 / ТП-11 | 15
307 | Филиал ОАО "РЭУ" "Санкт-Петербургский" | ОАО "РЭУ" котельная №41 | Ленинградская область, Приозерский район, пос. Громово | ПС-413 Громово / СШСН1 / ф.03 / ТП-23 | ПС-413 Громово / СШСН1 / ф.03 / ТП-23 | 15
308 | Филиал ОАО "РЭУ" "Санкт-Петербургский" | ОАО "РЭУ" котельная №26 | Ленинградская область, Приозерский район, пос. Громово | ПС-413 Громово / СШСН1 / ф.03 / ТП-28 | ПС-413 Громово / СШСН1 / ф.03 / ТП-28 | 56
309 | Филиал ОАО "РЭУ" "Санкт-Петербургский" | ОАО "РЭУ" котельная №213 | Ленинградская область, Выборгский район, пос. Глебычево | ПС "ПРИБЫЛОВСКАЯ" / СШСН-СШСН-1 / ф.08 / ТП-364 | ПС "ПРИБЫЛОВСКАЯ" / СШСН-СШСН-1 / ф.08 / ТП-364 | 5
310 | Филиал ОАО "РЭУ" "Санкт-Петербургский" | ОАО "РЭУ" котельная №23 | Ленинградская область, Выборгский район, пос. Глебычево | ПС "ПРИБЫЛОВСКАЯ" / СШСН-СШСН-1 / ф.08 / ТП-364 | ПС "ПРИБЫЛОВСКАЯ" / СШСН-СШСН-1 / ф.08 / ТП-364 | 19
311 | Филиал ОАО "РЭУ" "Санкт-Петербургский" | ОАО "РЭУ" котельная №19 | Ленинградская область, Выборгский район, пос. Глебычево | ПС "ПРИБЫЛОВСКАЯ" / СШСН-СШСН-1 / ф.04 / ТП-119 | ПС "ПРИБЫЛОВСКАЯ" / СШСН-СШСН-1 / ф.04 / ТП-119 | 6
312 | Филиал ОАО "РЭУ" "Санкт-Петербургский" | ОАО "РЭУ" котельная №163 | Ленинградская область, Выборгский район, пос. Глебычево | ПС "ПРИБЫЛОВСКАЯ" / СШСН-СШСН-1 / ф.04 / ТП-120 | ПС "ПРИБЫЛОВСКАЯ" / СШСН-СШСН-1 / ф.04 / ТП-120 | 5
313 | Филиал ОАО "РЭУ" "Санкт-Петербургский" | ОАО "РЭУ" котельная №148 | Ленинградская область, Выборгский район, пос. Глебычево | ПС "ПРИБЫЛОВСКАЯ" / СШСН-СШСН-1 / ф.04 / ТП-120 | ПС "ПРИБЫЛОВСКАЯ" / СШСН-СШСН-1 / ф.04 / ТП-120 | 6.5
314 | Филиал ОАО "РЭУ" "Санкт-Петербургский" | ОАО "РЭУ" котельная №166 | Ленинградская область, Выборгский район, пос. Глебычево | ПС "ПРИБЫЛОВСКАЯ" / СШСН-СШСН-1 / ф.04 / ТП-119 | ПС "ПРИБЫЛОВСКАЯ" / СШСН-СШСН-1 / ф.04 / ТП-119 | 5
315 | Филиал ОАО "РЭУ" "Санкт-Петербургский" | ОАО "РЭУ" котельная №251 | Ленинградская область, Выборгский район, пос. Глебычево | ПС "ПРИБЫЛОВСКАЯ" / СШСН-СШСН-1 / ф.08 / ТП-364 | ПС "ПРИБЫЛОВСКАЯ" / СШСН-СШСН-1 / ф.08 / ТП-364 | 6
316 | Филиал ОАО "РЭУ" "Санкт-Петербургский" | ОАО "РЭУ" котельная №7 | Ленинградская область, Выборгский район, пос. Глебычево | ПС "ПРИБЫЛОВСКАЯ" / СШСН-СШСН-1 / ф.04 / ТП-120 | ПС "ПРИБЫЛОВСКАЯ" / СШСН-СШСН-1 / ф.04 / ТП-120 | 6.5
317 | Филиал ОАО "РЭУ" "Санкт-Петербургский" | ОАО "РЭУ" котельная №26 | Ленинградская область, Выборгский район, пос. Глебычево | ПС "ПРИБЫЛОВСКАЯ" / СШСН-СШСН-1 / ф.04 / ТП-119 | ПС "ПРИБЫЛОВСКАЯ" / СШСН-СШСН-1 / ф.04 / ТП-119 | 16
318 | Филиал ОАО "РЭУ" "Санкт-Петербургский" | ОАО "РЭУ" котельная №18 | Ленинградская область, Выборгский район, пос. Глебычево | ПС "ПРИБЫЛОВСКАЯ" / СШСН-СШСН-1 / ф.04 / ТП-119 | ПС "ПРИБЫЛОВСКАЯ" / СШСН-СШСН-1 / ф.04 / ТП-119 | 8
319 | Филиал ОАО "РЭУ" "Санкт-Петербургский" | ОАО "РЭУ" котельная №239 | Ленинградская область, Выборгский район, пос. Глебычево | ПС "ПРИБЫЛОВСКАЯ" / СШСН-СШСН-1 / ф.08 / ТП-364 | ПС "ПРИБЫЛОВСКАЯ" / СШСН-СШСН-1 / ф.08 / ТП-364 | 8
320 | Филиал ОАО "РЭУ" "Санкт-Петербургский" | ОАО "РЭУ" котельная №222 | Ленинградская область, Выборгский район, пос. Глебычево | ПС "ПРИБЫЛОВСКАЯ" / СШСН-СШСН-1 / ф.08 / ТП-364 | ПС "ПРИБЫЛОВСКАЯ" / СШСН-СШСН-1 / ф.08 / ТП-364 | 8
321 | Филиал ОАО "РЭУ" "Санкт-Петербургский" | ОАО "РЭУ" котельная №27 | Ленинградская область, Выборгский район | ПС-158 "Победа" / СШСН-1 / ф.0 / ТП-254 | ПС-158 "Победа" / СШСН-1 / ф.0 / ТП-254 | 25.2
322 | Филиал ОАО "РЭУ" "Санкт-Петербургский" | ОАО "РЭУ" котельная №29 | Ленинградская область, Выборгский район | ПС-158 "Победа" / СШСН-1 / ф.0 / ТП-279 | ПС-158 "Победа" / СШСН-1 / ф.0 / ТП-279 | 15.5
323 | Филиал ОАО "РЭУ" "Санкт-Петербургский" | ОАО "РЭУ" котельная №1 | Ленинградская область, г. Выборг ,Святогорское шоссе | ПС-26 / СШСН-1 / ф.04 / ТП-96 | ПС-26 / СШСН-1 / ф.04 / ТП-96 | 25
324 | Филиал ОАО "РЭУ" "Санкт-Петербургский" | ОАО "РЭУ" котельная №2 | Ленинградская область, г. Выборг ,Святогорское шоссе | ПС-26 / СШСН-1 / ф.04 / ТП-96 | ПС-26 / СШСН-1 / ф.04 / ТП-96 | 6
325 | Филиал ОАО "РЭУ" "Санкт-Петербургский" | ОАО "РЭУ" котельная №1 | Ленинградская область, Выборгский район ,г. Выборг | ПС "Калининская" / СШСН-1 / ф.04 / ТП-131 | ПС "Калининская" / СШСН-1 / ф.04 / ТП-131 | 13
326 | Филиал ОАО "РЭУ" "Санкт-Петербургский" | ОАО "РЭУ" котельная №24 | Ленинградская область, Выборгский район ,г. Выборг | ПС-26 / СШСН-1 / ф.04 / ТП-45 | ПС-26 / СШСН-1 / ф.04 / ТП-45 | 92.2
327 | Филиал ОАО "РЭУ" "Санкт-Петербургский" | ОАО "РЭУ" котельная №2 (инв.37) | Ленинградская область, Выборгский район ,г. Выборг | ПС "Калининская" / СШСН-1 / ф.10 / ТП-26 | ПС "Калининская" / СШСН-1 / ф.10 / ТП-26 | 24.5
328 | Филиал ОАО "РЭУ" "Санкт-Петербургский" | ОАО "РЭУ" котельная №1 | Ленинградская область, Выборгский район ,г. Выборг | ПС-159 / СШСН-1 / ф.12 / ТП-31 | ПС-159 / СШСН-1 / ф.12 / ТП-31 | 6
329 | Филиал ОАО "РЭУ" "Санкт-Петербургский" | ОАО "РЭУ" котельная №14 | Ленинградская область, Выборгский район ,г. Выборг | ПС "Калининская" / СШСН-1 / ф.03 / ТП-172 | ПС "Калининская" / СШСН-1 / ф.03 / ТП-172 | 36.4
330 | Филиал ОАО "РЭУ" "Санкт-Петербургский" | ОАО "РЭУ" котельная №203 | Ленинградская область, Выборгский район,п. Приветнинское | ПС Молодежная / СШСН-1 / ф.04 / ТП-9 | ПС Молодежная / СШСН-1 / ф.04 / ТП-9 | 67
331 | Филиал ОАО "РЭУ" "Санкт-Петербургский" | ОАО "РЭУ" котельная №265 | Ленинградская область, Выборгский район,п. Приветнинское | ПС Молодежная / СШСН-1 / ф.04 / ТП-9 | ПС Молодежная / СШСН-1 / ф.04 / ТП-9 | 110
332 | Филиал ОАО "РЭУ" "Санкт-Петербургский" | ОАО "РЭУ" котельная №70 | Ленинградская область, Выборгский район ,г. Выборг | ПС-158 "Победа" / СШСН-1 / ф.06 / ТП-98 | ПС-158 "Победа" / СШСН-1 / ф.06 / ТП-98 | 5.5
333 | Филиал ОАО "РЭУ" "Санкт-Петербургский" | ОАО "РЭУ" котельная №5 | Ленинградская область, Выборгский район ,г. Выборг | ПС КОНДРАТЬЕВСКАЯ / СШСН-1 / Ф. 02 / ТП-83 | ПС КОНДРАТЬЕВСКАЯ / СШСН-1 / Ф. 02 / ТП-83 | 5.5
334 | Филиал ОАО "РЭУ" "Санкт-Петербургский" | ОАО "РЭУ" котельная №43 | Ленинградская область, д. Ваганово | ПС-636 ВАГАНОВО / СШСН-1 / ф. 10 / ТП-3 | ПС-636 ВАГАНОВО / СШСН-1 / ф. 10 / ТП-3 | 91.7
335 | Филиал ОАО "РЭУ" "Санкт-Петербургский" | ОАО "РЭУ" котельная №88 | Ленинградская область, п. Каменка | ПС "Бобочинская" / СШСН-1 / ф.11 / ТП-18 | ПС "Бобочинская" / СШСН-1 / ф.11 / ТП-18 | 146
336 | Филиал ОАО "РЭУ" "Санкт-Петербургский" | ОАО "РЭУ" котельная №8 | Ленинградская область, п. Каменка | ПС "Бобочинская" / СШСН-1 / ф.07 / ТП-6 | ПС "Бобочинская" / СШСН-1 / ф.07 / ТП-6 | 146
337 | Филиал ОАО "РЭУ" "Санкт-Петербургский" | ОАО "РЭУ" котельная №2 | Ленинградская область, п. Каменка | ПС "Бобочинская" / СШСН-1 / ф.07 / ТП-10 | ПС "Бобочинская" / СШСН-1 / ф.07 / ТП-10 | 138
338 | Филиал ОАО "РЭУ" "Санкт-Петербургский" | ОАО "РЭУ" котельная №93 | Ленинградская область, Приозерский район, п. Сторожевое | ПС-166 "Приозерская" / СШСН-2 / Ф.09 / РТП-795 / ТП-1 | ПС-166 "Приозерская" / СШСН-2 / Ф.09 / РТП-795 / ТП-1 | 6
339 | Филиал ОАО "РЭУ" "Санкт-Петербургский" | ОАО "РЭУ" котельная №40 | Ленинградская область, Приозерский район, п. Сторожевое | ПС-166 "Приозерская" / СШСН-1 / ф.02 / ТП-36 | ПС-166 "Приозерская" / СШСН-1 / ф.02 / ТП-36 | 14
340 | Филиал ОАО "РЭУ" "Санкт-Петербургский" | ОАО "РЭУ" котельная №б/н военкомата | Ленинградская область, г. Тосно | ПС-483 ТОСНО-110 / СЩСН-1 / ф.03 / ТП-35 | ПС-483 ТОСНО-110 / СЩСН-1 / ф.03 / ТП-35 | 23
341 | Филиал ОАО "РЭУ" "Санкт-Петербургский" | ОАО "РЭУ" котельная 103/1 БМК | Ленинградская область, п. Каменка | ПС "Бобочинская" / СШСН-1 / ф.11 / ТП-18 | ПС "Бобочинская" / СШСН-1 / ф.11 / ТП-18 | 146
342 | Филиал ОАО "РЭУ" "Санкт-Петербургский" | ОАО "РЭУ" котельная №43/1 БМК | Ленинградская область, п. Каменка | ПС "Бобочинская" / СШСН-1 / ф.07 / ТП-6 | ПС "Бобочинская" / СШСН-1 / ф.07 / ТП-6 | 146
343 | Филиал ОАО "РЭУ" "Санкт-Петербургский" | ОАО "РЭУ" котельная №22/1 | Ленинградская область, п. Каменка | ПС "Бобочинская" / СШСН-1 / ф.07 / ТП-10 | ПС "Бобочинская" / СШСН-1 / ф.07 / ТП-10 | 138
344 | Филиал ОАО "РЭУ" "Санкт-Петербургский" | ОАО "РЭУ" котельная №1 | Ленинградская область, п. Каменка | ПС "Бобочинская" / СШСН-1 / ф.07 / ТП-10 | ПС "Бобочинская" / СШСН-1 / ф.07 / ТП-10 | 135
345 | Филиал ОАО "РЭУ" "Санкт-Петербургский" | ОАО "РЭУ" котельная №8 | Ленинградская область, п. Новый Учхоз | ПС-БОРНИЦЫ / СШСН-1 / ф.08 / ТП | ПС-БОРНИЦЫ / СШСН-1 / ф.08 / ТП | 113.6
346 | Филиал ОАО "РЭУ" "Санкт-Петербургский" | ОАО "РЭУ" котельная №50 БМК | Ленинградская область, г. Сертолово | ПС-537 СЕРТОЛОВО / СШСН-1 / ф.309 / ТП-8376 | ПС-537 СЕРТОЛОВО / СШСН-1 / ф.309 / ТП-8376 | 89.4
347 | Филиал ОАО "РЭУ" "Санкт-Петербургский" | ОАО "РЭУ" котельная №123 | Ленинградская область, д. Агалатово | ПС-607 КАСИМОВО / СШСН-1 / ф.29 / ТП-07 | ПС-607 КАСИМОВО / СШСН-1 / ф.29 / ТП-07 | 42
348 | Филиал ОАО "РЭУ" "Санкт-Петербургский" | ОАО "РЭУ" котельная №140 | Ленинградская область, д. Агалатово | ПС-607 КАСИМОВО / СШСН-1 / ф,11 / РП-8 | ПС-607 КАСИМОВО / СШСН-1 / ф,11 / РП-8 | 25
349 | Филиал ОАО "РЭУ" "Санкт-Петербургский" | ОАО "РЭУ" котельная №89 | Ленинградская область, д. Агалатово | ПС-607 КАСИМОВО / СШСН-1 / ф.13 / ТП-8323 | ПС-607 КАСИМОВО / СШСН-1 / ф.13 / ТП-8323 | 42
350 | Филиал ОАО "РЭУ" "Санкт-Петербургский" | ОАО "РЭУ" котельная №80 | Ленинградская область, Всеволожский район, п. Гарболово | ПС-43 "Гарболовская" / СШСН-1 / ф.09 / ТП-8565 | ПС-43 "Гарболовская" / СШСН-1 / ф.09 / ТП-8565 | 42
351 | Филиал ОАО "РЭУ" "Санкт-Петербургский" | ОАО "РЭУ" котельная №7 (БМК) | Ленинградская область, п. Токсово | ПС-601 "Токсово" / СШСН-1 / ф.10 / ТП-437 | ПС-601 "Токсово" / СШСН-1 / ф.10 / ТП-437 | 63
352 | Филиал ОАО "РЭУ" "Санкт-Петербургский" | ОАО "РЭУ" котельная №1 | Ленинградская область, п. Владимировка | ПС-511 "Плодовое" / СШСН-1 / ф.04 / ТП-770 | ПС-511 "Плодовое" / СШСН-1 / ф.04 / ТП-770 | 11.62
353 | Филиал ОАО "РЭУ" "Санкт-Петербургский" | ОАО "РЭУ" котельная №12 | Ленинградская область, п. Громово | ПС-413 Громово / СШСН1 / ф.03 / ТП-19 | ПС-413 Громово / СШСН1 / ф.03 / ТП-19 | 24
354 | Филиал ОАО "РЭУ" "Санкт-Петербургский" | ОАО "РЭУ" котельная №33 | Ленинградская область, п. Громово | ПС-413 Громово / СШСН1 / ф.03 / ТП-19 | ПС-413 Громово / СШСН1 / ф.03 / ТП-19 | 36
355 | Филиал ОАО "РЭУ" "Санкт-Петербургский" | ОАО "РЭУ" котельная №б/н | Ленинградская область, п. Березовик | ПС-143 / СШСН-1 / ф.29 / ТП-воинская часть | ПС-143 / СШСН-1 / ф.29 / ТП-воинская часть | 24
356 | Филиал ОАО "РЭУ" "Санкт-Петербургский" | ОАО "РЭУ" котельная №б/н | Ленинградская область, д. Ваганово | ПС Ваганово / СШСН-1 / ф.103 / ТП-2187 | ПС Ваганово / СШСН-1 / ф.103 / ТП-2187 | 24
357 | Филиал ОАО "РЭУ" "Санкт-Петербургский" | ОАО "РЭУ" котельная №582 | Ленинградская область, Приозерский район, п. Саперное | ПС "Саперная" / СНСШ-1 / ф.02 / ТП-11 | ПС "Саперная" / СНСШ-1 / ф.02 / ТП-11 | 24
358 | Филиал ОАО "РЭУ" "Санкт-Петербургский" | ОАО "РЭУ" котельная №676 | Ленинградская область, Приозерский район, п. Саперное | ПС "Саперная" / СНСШ-1 / ф.03 / ТП-16 | ПС "Саперная" / СНСШ-1 / ф.03 / ТП-16 | 24
359 | Филиал ОАО "РЭУ" "Санкт-Петербургский" | ОАО "РЭУ" котельная №1 | Ленинградская область, Выборгский район, г. Выборг | ПС-25 / СШСН-1 / ф.12 / ТП-62 | ПС-25 / СШСН-1 / ф.12 / ТП-62 | 24
360 | Филиал ОАО "РЭУ" "Санкт-Петербургский" | ОАО "РЭУ" котельная №5 | Ленинградская область, Выборгский район, г. Выборг | ПС-56 КАМЕНОГОРСКАЯ-1 / СШСН-1 / ф. 01 / ТП-187 | ПС-56 КАМЕНОГОРСКАЯ-1 / СШСН-1 / ф. 01 / ТП-187 | 24
361 | Филиал ОАО "РЭУ" "Санкт-Петербургский" | ОАО "РЭУ" котельная №б/н (4) | Ленинградская область, Выборгский район, г. Выборг | ПС "Рябовская" / СШСН-1 / ф.06 / РПТП-146 | ПС "Рябовская" / СШСН-1 / ф.06 / РПТП-146 | 24
362 | Филиал ОАО "РЭУ" "Санкт-Петербургский" | ОАО "РЭУ" котельная №б/н (3) | Ленинградская область, п. Приветнинское | ПС Молодежная / СШСН-1 / ф.01 / ТП-161 | ПС Молодежная / СШСН-1 / ф.01 / ТП-161 | 24
363 | Филиал ОАО "РЭУ" "Санкт-Петербургский" | ОАО "РЭУ" котельная №35 | Ленинградская область, Выборгский район, г. Выборг | ПС-158 "Победа" / СШСН-1 / ф.0 / ТП-279 | ПС-158 "Победа" / СШСН-1 / ф.0 / ТП-279 | 36
364 | Филиал ОАО "РЭУ" "Санкт-Петербургский" | ОАО "РЭУ" котельная №612 | Ленинградская область , п. Саперное | ПС "Саперная" / СНСШ-1 / ф.03 / ТП-14 | ПС "Саперная" / СНСШ-1 / ф.03 / ТП-14 | 36
365 | Филиал ОАО "РЭУ" "Санкт-Петербургский" | ОАО "РЭУ" котельная №670 (14) | Ленинградская область , п. Саперное | ПС "Саперная" / СНСШ-1 / ф.03 / ТП-42 | ПС "Саперная" / СНСШ-1 / ф.03 / ТП-42 | 36
366 | Филиал ОАО "РЭУ" "Санкт-Петербургский" | ОАО "РЭУ" котельная №28 | Ленинградская область, п. Новый Учхоз | ПС-БОРНИЦЫ / СШСН-1 / ф.16 / ТП-1 | ПС-БОРНИЦЫ / СШСН-1 / ф.16 / ТП-1 | 36
367 | Филиал ОАО "РЭУ" "Санкт-Петербургский" | ОАО "РЭУ" котельная №1332 | Ленинградская область, Ломоносовский район, 3 км. Пушкинского шоссе | ПС"КРАСНОЕ СЕЛО" / СШСН-1 / ф.07 / ТП-324 | ПС"КРАСНОЕ СЕЛО" / СШСН-1 / ф.07 / ТП-324 | 36
368 | Филиал ОАО "РЭУ" "Санкт-Петербургский" | ОАО "РЭУ" котельная №1320 | Ленинградская область, Ломоносовский район, 3 км. Пушкинского шоссе | ПС"КРАСНОЕ СЕЛО" / СШСН-1 / ф.07 / ТП-324 | ПС"КРАСНОЕ СЕЛО" / СШСН-1 / ф.07 / ТП-324 | 36
369 | Филиал ОАО "РЭУ" "Санкт-Петербургский" | ОАО "РЭУ" котельная №33 | Ленинградская область, п. Новый Учхоз | ПС-БОРНИЦЫ / СШСН-1 / ф.08 / ТП | ПС-БОРНИЦЫ / СШСН-1 / ф.08 / ТП | 36
370 | Филиал ОАО "РЭУ" "Санкт-Петербургский" | ОАО "РЭУ" котельная №8 | Ленинградская область, п. Усть-Луга | ПС-12 АЛЕКСЕЕВКА / СШСН-1 / ф.03 / ТП-241 | ПС-12 АЛЕКСЕЕВКА / СШСН-1 / ф.03 / ТП-241 | 36
371 | Филиал ОАО "РЭУ" "Санкт-Петербургский" | ОАО "РЭУ" котельная №6 | Ленинградская область, г. Лодейное поле | ПС-31"Лодейнопольская" / СШСН-2 / ф.31-05 / ТП-54 | ПС-31"Лодейнопольская" / СШСН-2 / ф.31-05 / ТП-54 | 36
372 | Филиал ОАО "РЭУ" "Санкт-Петербургский" | ОАО "РЭУ" котельная №1 | Ленинградская область, г. Лодейное поле | ПС-31"Лодейнопольская" / СШСН-2 / ф.31-05 / ТП-54 | ПС-31"Лодейнопольская" / СШСН-2 / ф.31-05 / ТП-54 | 36
373 | Филиал ОАО "РЭУ" "Санкт-Петербургский" | ОАО "РЭУ" котельная №1 | Ленинградская область, Волховский район, г. Новая Ладога | ПС-227 "Новая Ладога" / СШСН-1 / ф.03 / ТП-58 | ПС-227 "Новая Ладога" / СШСН-1 / ф.03 / ТП-58 | 12
374 | Филиал ОАО "РЭУ" "Санкт-Петербургский" | ОАО "РЭУ" котельная №1 Грибное | Ленинградская область, п. МГА | ПС-324 МГИНСКАЯ / СШСН-1 / ф. 05 / ТП-3499 | ПС-324 МГИНСКАЯ / СШСН-1 / ф. 05 / ТП-3499 | 23
375 | Филиал ОАО "РЭУ" "Санкт-Петербургский" | ОАО "РЭУ" котельная | Ленинградская область, п. МГА | ПС-720 / СШСН1 / Ф.720-08 / ТП-24 | ПС-720 / СШСН1 / Ф.720-08 / ТП-24 | 140
376 | Филиал ОАО "РЭУ" "Санкт-Петербургский" | ОАО "РЭУ" кот.№239;225;3;27;1 | Ленинградская область, г. Сертолово | ПС-537 СЕРТОЛОВО / СШСН-1 / ф.309 / ТП-8376 | ПС-537 СЕРТОЛОВО / СШСН-1 / ф.309 / ТП-8376 | 14
377 | Филиал ОАО "РЭУ" "Санкт-Петербургский" | ОАО "РЭУ" котельная №37 | Ленинградская область, п. Токсово | ПС-601 "Токсово" / СШСН-1 / Ф.12 / ТП-305 | ПС-601 "Токсово" / СШСН-1 / Ф.12 / ТП-305 | 36
378 | Филиал ОАО "РЭУ" "Санкт-Петербургский" | ОАО "РЭУ" котельная №132 | Ленинградская область, п. Гарболово | ПС-43 "Гарболовская" / СШСН-1 / ф.09 / ТП-8565 | ПС-43 "Гарболовская" / СШСН-1 / ф.09 / ТП-8565 | 14
379 | Филиал ОАО "РЭУ" "Санкт-Петербургский" | ОАО "РЭУ" котельная №109 | Ленинградская область, д. Ваганово | ПС-633 ЛАДОЖСКОЕ ОЗЕРО / СШСН-1 / Ф.04 / ТП | ПС-633 ЛАДОЖСКОЕ ОЗЕРО / СШСН-1 / Ф.04 / ТП | 14
380 | Филиал ОАО "РЭУ" "Санкт-Петербургский" | ОАО "РЭУ" котельная №33 | Ленинградская область, п. Гарболово | ПС-43 "Гарболовская" / СШСН-1 / ф.06 / ТП-8594 | ПС-43 "Гарболовская" / СШСН-1 / ф.06 / ТП-8594 | 14
381 | Филиал ОАО "РЭУ" "Санкт-Петербургский" | ОАО "РЭУ" котельная №1/30 | Ленинградская область, Всеволожский район, п. Мурино | ПС-50 "Девяткино" / СШСН-1 / ф.10 / ТП-8463 | ПС-50 "Девяткино" / СШСН-1 / ф.10 / ТП-8463 | 14
382 | Филиал ОАО "РЭУ" "Санкт-Петербургский" | ОАО "РЭУ" котельная №103;95;78;126;149;43 | Ленинградская область, п. Каменка | ПС "Бобочинская" / СШСН-1 / ф.10 | ПС "Бобочинская" / СШСН-1 / ф.10 | 14
383 | Филиал ОАО "РЭУ" "Санкт-Петербургский" | ОАО "РЭУ" котельная 1329;1330;1331 | Ленинградская область, Ломоносовский район, 3 км. Пушкинского шоссе | ПС"КРАСНОЕ СЕЛО" / СШСН-1 / ф.07 / ТП-324 | ПС"КРАСНОЕ СЕЛО" / СШСН-1 / ф.07 / ТП-324 | 14
384 | Филиал ОАО "РЭУ" "Санкт-Петербургский" | ОАО "РЭУ" котельная №43 | Ленинградская область, г. Тосно | ПС-716 ТОСНО-35 / СШСН-1 / ф.04 / ТП-44 | ПС-716 ТОСНО-35 / СШСН-1 / ф.04 / ТП-44 | 14
385 | Филиал ОАО "РЭУ" "Санкт-Петербургский" | ОАО "РЭУ" котельная №1 | Ленинграджская область, п. Стекольное | ПС-121 УЛЬЯНОВКА / СШСН-1 / ф.2 | ПС-121 УЛЬЯНОВКА / СШСН-1 / ф.2 | 37
386 | Филиал ОАО "РЭУ" "Санкт-Петербургский" | ОАО "РЭУ" котельная №29;79 | Ленинграджская область, п. Стекольное | ПС-725 "Новолисино" / СШСН1 / ф.05 | ПС-725 "Новолисино" / СШСН1 / ф.05 | 37
387 | Филиал ОАО "РЭУ" "Санкт-Петербургский" | ОАО "РЭУ" котельная №18-1СБПРС;14ЗАС; 29БД; 17 Метео; 5ССКП;12;31;19;3 | Ленинградская область, г. Лодейное поле | ПС-31"Лодейнопольская" / СШСН-2 / ф.266-03 / ТП-6 | ПС-31"Лодейнопольская" / СШСН-2 / ф.266-03 / ТП-6 | 37
388 | Филиал ОАО "РЭУ" "Санкт-Петербургский" | ОАО "РЭУ" котельная №19/1;23;6;40-1;40-2;18 | Ленинградская область, г. Лодейное поле | ПС-31"Лодейнопольская" / СШСН-2 / ф.266-03 / ТП-6 | ПС-31"Лодейнопольская" / СШСН-2 / ф.266-03 / ТП-6 | 37
389 | Филиал ОАО "РЭУ" "Санкт-Петербургский" | ОАО "РЭУ" котельная №43;9;48 | Ленинградская область, п. Токсово | ПС-601 "Токсово" / СШСН-1 / ф.10 / ТП-437 | ПС-601 "Токсово" / СШСН-1 / ф.10 / ТП-437 | 37
390 | Филиал ОАО "РЭУ" "Санкт-Петербургский" | ОАО "РЭУ" котельная №1114 | Ленинградская область, Ломоносовский район, территория в/ч 14108 | ПС-345 / СШСН / ф.КС-2 / ТП-392 | ПС-345 / СШСН / ф.КС-2 / ТП-392 | 37
391 | Филиал ОАО "РЭУ" "Санкт-Петербургский" | ОАО "РЭУ" котельная №3 | Ленинградская область, д. Ваганово | ПС-633 ЛАДОЖСКОЕ ОЗЕРО / СШСН-1 / Ф.04 / ТП | ПС-633 ЛАДОЖСКОЕ ОЗЕРО / СШСН-1 / Ф.04 / ТП | 37
392 | Филиал ОАО "РЭУ" "Санкт-Петербургский" | ОАО "РЭУ" котельная №215 | Ленинградская область, г. Сертолово | ПС-537 СЕРТОЛОВО / СШСН-1 / ф. 302 / ТП-8419 | ПС-537 СЕРТОЛОВО / СШСН-1 / ф. 302 / ТП-8419 | 37
393 | Филиал ОАО "РЭУ" "Санкт-Петербургский" | ОАО "РЭУ" котельная №9 | Ленинградская область, п. Новый Учхоз | ПС-БОРНИЦЫ / СШСН-1 / ф.14 / ТП-6 | ПС-БОРНИЦЫ / СШСН-1 / ф.14 / ТП-6 | 37
394 | Филиал ОАО "РЭУ" "Санкт-Петербургский" | ОАО "РЭУ" котельная №104 | Ленинградская область, Ломоносовский район, территория в/ч 14108 | ПС-345 / СШСН / ф.03 / ТП-10 | ПС-345 / СШСН / ф.03 / ТП-10 | 9.5
395 | Филиал ОАО "РЭУ" "Санкт-Петербургский" | ОАО "РЭУ" котельная №269 | Ленинградская область, п. Гарболово | ПС-43 "Гарболовская" / СШСН-1 / ф.06 / ТП-8594 | ПС-43 "Гарболовская" / СШСН-1 / ф.06 / ТП-8594 | 8.2
396 | Филиал ОАО "РЭУ" "Санкт-Петербургский" | ОАО "РЭУ" котельная №б/н | Ленинградская область, п. Лехтуси | ПС-619 "МОЖАЙСКАЯ" / СШСН-1 / ф.01 / ТП-4А | ПС-619 "МОЖАЙСКАЯ" / СШСН-1 / ф.01 / ТП-4А | 61
397 | Филиал ОАО "РЭУ" "Санкт-Петербургский" | ОАО "РЭУ" котельная №8/30-0305 | Ленинградская область, п. Углово | ПС-635 РОМАНОВКА / СШСН1 / ф.08 / ТП-1 | ПС-635 РОМАНОВКА / СШСН1 / ф.08 / ТП-1 | 155
398 | Филиал ОАО "РЭУ" "Санкт-Петербургский" | ОАО "РЭУ" котельная №203 | Ленинградская область, п. Приветнинское | ПС Молодежная / СШСН-1 / ф.04 / ТП-9 | ПС Молодежная / СШСН-1 / ф.04 / ТП-9 | 67
399 | Филиал ОАО "РЭУ" "Псковский " | ОАО "РЭУ" Котельная №59/15 | Ленинградская область, г. Луга-3 | ПС-48 "Луга" / СШСН-1 / ф,23 / ТП-17 | ПС-48 "Луга" / СШСН-1 / ф,23 / ТП-17
400 | Филиал ОАО "РЭУ" "Санкт-Петербургский" | ОАО "РЭУ" котельная №80 | Ленинградская область, г. Новая Ладога | ПС-227 "Новая Ладога" / СШСН-1 / ф.03 / ТП-4 | ПС-227 "Новая Ладога" / СШСН-1 / ф.03 / ТП-4 | 82
401 | Филиал ОАО "РЭУ" "Псковский " | ОАО "РЭУ" Котельная №5/12 | Ленинградская область, г. Луга-3 | ПС-36 "Южная" / СШСН-1 / ф.04 / ТП-744 | ПС-36 "Южная" / СШСН-1 / ф.04 / ТП-744 | 98
402 | Филиал ОАО "РЭУ" "Псковский " | ОАО "РЭУ" Котельная №5/12 | Ленинградская область, г. Луга-3 | ПС-36 "Южная" / СШСН-1 / ф.04 / ТП-744 | ПС-36 "Южная" / СШСН-1 / ф.04 / ТП-744 | 36
403 | Филиал ОАО "РЭУ" "Санкт-Петербургский" | ОАО "РЭУ" котельная №б/н (БМК) ввод №1 | Ленинградская область, п. Токсово | ПС-601 "Токсово" / СШСН-1 / Ф.12 / ТП-305 | ПС-601 "Токсово" / СШСН-1 / Ф.12 / ТП-305 | 94.8
404 | Филиал ОАО "РЭУ" "Санкт-Петербургский" | ОАО "РЭУ" котельная №б/н (БМК) ввод №2 | Ленинградская область, п. Токсово | ПС-601 "Токсово" / СШСН-1 / Ф.12 / ТП-305 | ПС-601 "Токсово" / СШСН-1 / Ф.12 / ТП-305
405 | Филиал ОАО "РЭУ" "Санкт-Петербургский" | ОАО "РЭУ" Гарнизонный топливный склад | Ленинградская область, г. Сертолово | ПС-537 СЕРТОЛОВО / СШСН-1 / ф.402 / ТП-8519 | ПС-537 СЕРТОЛОВО / СШСН-1 / ф.402 / ТП-8519 | 45
406 | Филиал ОАО "РЭУ" "Санкт-Петербургский" | ОАО "РЭУ" котельная №126 БМК | Ленинграджская область, п. Стекольное | ПС "Бобочинская" / СШСН-1 / ф.11 / ТП-18 | ПС "Бобочинская" / СШСН-1 / ф.11 / ТП-18 | 146
407 | Филиал ОАО "РЭУ" "Санкт-Петербургский" | ОАО "РЭУ" котельная №8 (БМК 13) | Ленинграджская область, п. Стекольное | ПС-725 "Новолисино" / СШСН1 / ф.02 / ТП-3 | ПС-725 "Новолисино" / СШСН1 / ф.02 / ТП-3 | 138
408 | ДОУ № 2005, в/ч 13821 | ДОУ № 2005 | Ленинградская область, г. Сертолово | ПС-537 СЕРТОЛОВО / СШСН-1 / ф.309 / ТП-8375 / НН | ПС-537 СЕРТОЛОВО / СШСН-1 / ф.309 / ТП-8375 / НН | 28
409 | Муниципальное бюджетное дошкольное образователное учреждение "Детский сад №44 комбинированного вида" | Детский сад №44 | Ленинградская область, п. Новый Учхоз | ПС-БОРНИЦЫ / СШСН-1 / ф.14 / ТП-2 | ПС-БОРНИЦЫ / СШСН-1 / ф.14 / ТП-2 | 58.5
410 | Муниципальное казенное общеобразовательное учреждение "Ульяновская основная общеобразовательная школа №2" | МКОУ "Ульяновская ООШ №2" | Ленинграджская область, п. Стекольное | ПС-725 "Новолисино" / СШСН1 / ф.05 | ПС-725 "Новолисино" / СШСН1 / ф.05 | 12.6
411 | Открытое акционерное общество "Коммунальные системы Гатчинского района" | ОАО "Комунальные системы Гатчинского района" Котельная №34 | Ленинградская область, п. Новый Учхоз | ПС-БОРНИЦЫ / СШСН-1 / ф.14 / ТП-6 / МТП-13 | ПС-БОРНИЦЫ / СШСН-1 / ф.14 / ТП-6 / МТП-13 | 63
412 | Открытое акционерное общество "Коммунальные системы Гатчинского района" | ОАО "Комунальные системы Гатчинского района" Водонасосная станция инв.14, хлораторная инв.№18 | Ленинградская область, п. Новый Учхоз | ПС-БОРНИЦЫ / СШСН-1 / ф.08 / ТП / Шин НН | ПС-БОРНИЦЫ / СШСН-1 / ф.08 / ТП / Шин НН | 36
413 | Открытое акционерное общество "Коммунальные системы Гатчинского района" | ОАО "Комунальные системы Гатчинского района" станция перекачки стоко инв.17 | Ленинградская область, п. Новый Учхоз | ПС-БОРНИЦЫ / СШСН-1 / ф.08 / ТП / Шин НН | ПС-БОРНИЦЫ / СШСН-1 / ф.08 / ТП / Шин НН | 45
414 | Открытое акционерное общество "Коммунальные системы Гатчинского района" | ОАО "Комунальные системы Гатчинского района" дизельная котельная инв.№4 | Ленинградская область, п. Новый Учхоз | ПС-БОРНИЦЫ / СШСН-1 / ф.08 / ТП | ПС-БОРНИЦЫ / СШСН-1 / ф.08 / ТП | 40.5
415 | МДОБУ "Агалатовский ДСКВ № 1" | Агалатовский ДСКВ № 1 д. 152 ввод № 1 | Ленинградская область, д. Агалатово | ПС-607 КАСИМОВО / СШСН-1 / ф.12 / ТП-1 / НН | ПС-607 КАСИМОВО / СШСН-1 / ф.12 / ТП-1 / НН | 140
416 | МДОБУ "Агалатовский ДСКВ № 1" | Агалатовский ДСКВ № 1 д. 152 ввод № 2 | Ленинградская область, д. Агалатово | ПС-607 КАСИМОВО / СШСН-1 / ф.12 / ТП-1 / НН | ПС-607 КАСИМОВО / СШСН-1 / ф.12 / ТП-1 / НН
417 | МДОБУ "Агалатовский ДСКВ № 1" | Агалатовский ДСКВ № 1 д. 153 ввод № 1 | Ленинградская область, д. Агалатово | ПС-607 КАСИМОВО / СШСН-1 / ф.12 / ТП-1 / НН | ПС-607 КАСИМОВО / СШСН-1 / ф.12 / ТП-1 / НН
418 | МДОБУ "Агалатовский ДСКВ № 1" | Агалатовский ДСКВ № 1 д. 153 ввод № 2 | Ленинградская область, д. Агалатово | ПС-607 КАСИМОВО / СШСН-1 / ф.12 / ТП-1 / НН | ПС-607 КАСИМОВО / СШСН-1 / ф.12 / ТП-1 / НН
419 | Общество с ограниченной ответственностью "Сертоловский Водоканал" | ООО "Сертоловский водоканал" ВНС-2 | Ленинградская область, г. Сертолово | ПС-537 СЕРТОЛОВО / СШСН-1 / ф. 302 / ТП-8419 | ПС-537 СЕРТОЛОВО / СШСН-1 / ф. 302 / ТП-8419 | 90
420 | Общество с ограниченной ответственностью "Сертоловский Водоканал" | ООО "Сертоловский водоканал"Скважина №3 | Ленинградская область, г. Сертолово | ПС-537 СЕРТОЛОВО / СШСН-1 / ф.309 / ТП-8376 | ПС-537 СЕРТОЛОВО / СШСН-1 / ф.309 / ТП-8376 | 8
421 | Общество с ограниченной ответственностью "Сертоловский Водоканал" | ООО "Сертоловский водоканал"Скважина №6 | Ленинградская область, г. Сертолово | ПС-537 СЕРТОЛОВО / СШСН-1 / ф.309 / ТП-8376 | ПС-537 СЕРТОЛОВО / СШСН-1 / ф.309 / ТП-8376 | 8
422 | Общество с ограниченной ответственностью "Сертоловский Водоканал" | ООО "Сертоловский водоканал" Скважина №10 | Ленинградская область, г. Сертолово | ПС-537 СЕРТОЛОВО / СШСН-1 / ф.309 / ТП-8380 | ПС-537 СЕРТОЛОВО / СШСН-1 / ф.309 / ТП-8380 | 11
423 | Муниципальное предприятие муниципального образования «Токсовское городское поселение» Всеволожского муниципального района Ленинградской области «Токсовский энергетический коммунальный комплекс» | Административное здание (ТП-430) | Ленинградская область, п. Токсово | ПС-601 "Токсово" / СШСН-1 / Ф.08 / ТП-430 | ПС-601 "Токсово" / СШСН-1 / Ф.08 / ТП-430 | 36
424 | "Гатчинский 25 деревообрабатывающий комбинат" - филиал ОАО " Промышленно-эксплуатационное управление" | ТП-56 | Ленинградская область, г. Гатчина | ПС-225 / СШСН-1 / ф.2-03 / ТП-56 | ПС-225 / СШСН-1 / ф.2-03 / ТП-56 | 400
425 | "Гатчинский 25 деревообрабатывающий комбинат" - филиал ОАО " Промышленно-эксплуатационное управление" | ТП-81 | Ленинградская область, г. Гатчина | ПС-42 / СШСН-1 / ф.2-36 / РП-1 / ф.7 / ТП-81 | ПС-42 / СШСН-1 / ф.2-36 / РП-1 / ф.7 / ТП-81 | 125
426 | Муниципальное предприятие муниципального образования «Токсовское городское поселение» Всеволожского муниципального района Ленинградской области «Токсовский энергетический коммунальный комплекс» | МП "ТЭКК", Котельная №63 (ТП-39) | Ленинградская область, п. Токсово | ПС-601 "Токсово" / СШСН-1 / ф.06 / ТП-39 | ПС-601 "Токсово" / СШСН-1 / ф.06 / ТП-39 | 16
427 | Общество с ограниченной ответственностью "Сертоловский Водоканал" | ООО "Сертоловский водоканал ГКНС вв1 | Ленинградская область, г. Сертолово | ПС-537 СЕРТОЛОВО / СШСН-1 / ф. 302 / ТП-8462 | ПС-537 СЕРТОЛОВО / СШСН-1 / ф. 302 / ТП-8462 | 127.5
428 | Общество с ограниченной ответственностью "Сертоловский Водоканал" | ООО "Сертоловский водоканал ГКНС вв2 | Ленинградская область, г. Сертолово | ПС-537 СЕРТОЛОВО / СШСН-1 / ф. 302 / ТП-8462 | ПС-537 СЕРТОЛОВО / СШСН-1 / ф. 302 / ТП-8462
429 | Муниципальное предприятие муниципального образования «Токсовское городское поселение» Всеволожского муниципального района Ленинградской области «Токсовский энергетический коммунальный комплекс» | КНС (ТП-430) | Ленинградская область, п. Токсово | ПС-601 "Токсово" / СШСН-1 / Ф.08 / ТП-430 | ПС-601 "Токсово" / СШСН-1 / Ф.08 / ТП-430 | 63
430 | Муниципальное предприятие муниципального образования «Токсовское городское поселение» Всеволожского муниципального района Ленинградской области «Токсовский энергетический коммунальный комплекс» | МП "ТЭКК", ВНС (ТП-429) | Ленинградская область, п. Токсово | ПС-601 "Токсово" / СШСН-1 / Ф.08 / ТП-429 | ПС-601 "Токсово" / СШСН-1 / Ф.08 / ТП-429 | 45
431 | Общество с ограниченной ответственностью "Сертоловский Водоканал" | ООО "Сертоловский водоканал" ВНС№1, скважина№1, №4. | Ленинградская область, г. Сертолово | ПС-537 СЕРТОЛОВО / СШСН-1 / ф.309 / ТП-8380 | ПС-537 СЕРТОЛОВО / СШСН-1 / ф.309 / ТП-8380 | 16
432 | ОАО "Славянка" филиал "Санкт-Петербургский" | ОАО "Славянка" Арт. скв. №131 | Ленинградская область, п. Каменка | ПС "Бобочинская" / СШСН-1 / ф.11 / ТП-22 | ПС "Бобочинская" / СШСН-1 / ф.11 / ТП-22 | 47
433 | ОАО "Славянка" филиал "Санкт-Петербургский" | ОАО "Славянка" Арт. скв. №132 | Ленинградская область, п. Каменка | ПС "Бобочинская" / СШСН-1 / ф.09 / ТП-14 | ПС "Бобочинская" / СШСН-1 / ф.09 / ТП-14 | 47
434 | ОАО "Славянка" филиал "Санкт-Петербургский" | ОАО "Славянка" Арт. скв. №64 | Ленинградская область, п. Каменка | ПС "Бобочинская" / СШСН-1 / ф.09 / ТП-5 | ПС "Бобочинская" / СШСН-1 / ф.09 / ТП-5 | 47
435 | ОАО "Славянка" филиал "Санкт-Петербургский" | ОАО "Славянка" Арт. скв. №23 | Ленинградская область, Выборгский район, г. Выборг | ПС "Калининская" / СШСН-1 / ф.03 / ТП-46 | ПС "Калининская" / СШСН-1 / ф.03 / ТП-46 | 47
436 | ОАО "Славянка" филиал "Санкт-Петербургский" | ОАО "Славянка" Арт. скв. №49 | Ленинградская область, Выборгский район, г. Выборг | ПС "Калининская" / СШСН-1 / ф.03 / ТП-21 | ПС "Калининская" / СШСН-1 / ф.03 / ТП-21 | 47
437 | ОАО "Славянка" филиал "Санкт-Петербургский" | ОАО "Славянка" Арт. скв. №6 | Ленинградская область, Выборгский район, г. Выборг | ПС КОНДРАТЬЕВСКАЯ / СШСН-1 / Ф. 02 / ТП-83 | ПС КОНДРАТЬЕВСКАЯ / СШСН-1 / Ф. 02 / ТП-83 | 47
438 | ОАО "Славянка" филиал "Санкт-Петербургский" | ОАО "Славянка" Арт. скв. №7 | Ленинградская область, Выборгский район, г. Выборг | ПС-56 КАМЕНОГОРСКАЯ-1 / СШСН-1 / ф. 01 / ТП-187 | ПС-56 КАМЕНОГОРСКАЯ-1 / СШСН-1 / ф. 01 / ТП-187 | 47
439 | ОАО "Славянка" филиал "Санкт-Петербургский" | ОАО "Славянка" Арт. скв. №1 | Ленинградская область, п. Приветнинское | ПС Молодежная / СШСН-1 / ф.02 / ТП-215 | ПС Молодежная / СШСН-1 / ф.02 / ТП-215 | 47
440 | ОАО "Славянка" филиал "Санкт-Петербургский" | ОАО "Славянка" Арт. скв. №2 | Ленинградская область, п. Приветнинское | ПС Молодежная / СШСН-1 / ф.02 / ТП-215 | ПС Молодежная / СШСН-1 / ф.02 / ТП-215 | 47
441 | ОАО "Славянка" филиал "Санкт-Петербургский" | ОАО "Славянка" Арт. скв. №б/н п.Зеленая Роща | Ленинградская область, п. Приветнинское | ПС Молодежная / СШСН-1 / ф.01 / ТП-161 | ПС Молодежная / СШСН-1 / ф.01 / ТП-161 | 35
442 | ОАО "Славянка" филиал "Санкт-Петербургский" | ОАО "Славянка" Арт. скв. №18 | Ленинградская область, Выборгский район, г. Выборг | ПС "Рябовская" / СШСН-1 / ф.06 / РПТП-146 | ПС "Рябовская" / СШСН-1 / ф.06 / РПТП-146 | 46
443 | ОАО "Славянка" филиал "Санкт-Петербургский" | ОАО "Славянка" Арт. скв. №б/н Ушково | Ленинградская область, п. Ушково | ПС-41 РЕШЕТНИКОВО / СШСН-1 / ф.02 / ТП-3 | ПС-41 РЕШЕТНИКОВО / СШСН-1 / ф.02 / ТП-3 | 96
444 | ОАО "Славянка" филиал "Санкт-Петербургский" | ОАО "Славянка" Арт. скв. №б/н Ильичево | Ленинградская область, п. Ильичево | ПС-41 РЕШЕТНИКОВО / СШСН-1 / ф.02 / КТП-5 | ПС-41 РЕШЕТНИКОВО / СШСН-1 / ф.02 / КТП-5 | 35
445 | ОАО "Славянка" филиал "Санкт-Петербургский" | ОАО "Славянка" Арт. скв. №б/н Решетникова | Ленинградская область, п. Решетниково | ПС-41 РЕШЕТНИКОВО / СШСН-1 / ф.06 / <...> | ПС-41 РЕШЕТНИКОВО / СШСН-1 / ф.06 / <...> | 46
446 | ОАО "Славянка" филиал "Санкт-Петербургский" | ОАО "Славянка" Арт. скв. №1 | Ленинградская область, п. Приветнинское | ПС Молодежная / СШСН-1 / ф.04 / ТП-2 | ПС Молодежная / СШСН-1 / ф.04 / ТП-2 | 96
447 | ОАО "Славянка" филиал "Санкт-Петербургский" | ОАО "Славянка" Арт. скв. №3 | Ленинградская область, п. Приветнинское | ПС Молодежная / СШСН-1 / ф.04 / ТП-2 | ПС Молодежная / СШСН-1 / ф.04 / ТП-2 | 35
448 | ОАО "Славянка" филиал "Санкт-Петербургский" | ОАО "Славянка" Арт. скв. №2 | Ленинградская область, п. Приветнинское | ПС Молодежная / СШСН-1 / ф.04 / ТП-1 | ПС Молодежная / СШСН-1 / ф.04 / ТП-1 | 46
449 | ОАО "Славянка" филиал "Санкт-Петербургский" | ОАО "Славянка" ВНС №105 | Ленинградская область, п. Владимировка | ПС-511 "Плодовое" / СШСН-1 / ф.04 / ТП-770 | ПС-511 "Плодовое" / СШСН-1 / ф.04 / ТП-770 | 96
450 | ОАО "Славянка" филиал "Санкт-Петербургский" | ОАО "Славянка" ВНС №84 | Ленинградская область, п. Владимировка | ПС-511 "Плодовое" / СШСН-1 / ф.04 / ТП-770 | ПС-511 "Плодовое" / СШСН-1 / ф.04 / ТП-770 | 35
451 | ОАО "Славянка" филиал "Санкт-Петербургский" | ОАО "Славянка" ВНС №94А | Ленинградская область, п. Сторожевое | ПС-166 "Приозерская" / СШСН-2 / Ф.09 / РТП-795 | ПС-166 "Приозерская" / СШСН-2 / Ф.09 / РТП-795 | 46
452 | ОАО "Славянка" филиал "Санкт-Петербургский" | ОАО "Славянка" ВНС 72 | Ленинградская область, п. Сторожевое | ПС-166 "Приозерская" / СШСН-2 / Ф.09 / РТП-795 / ТП-10 | ПС-166 "Приозерская" / СШСН-2 / Ф.09 / РТП-795 / ТП-10 | 96
453 | ОАО "Славянка" филиал "Санкт-Петербургский" | ОАО "Славянка" КНС №51 | Ленинградская область , п. Саперное | ПС "Саперная" / СНСШ-1 / ф.02 / ТП-14 | ПС "Саперная" / СНСШ-1 / ф.02 / ТП-14 | 35
454 | ОАО "Славянка" филиал "Санкт-Петербургский" | ОАО "Славянка" КНС №41 | Ленинградская область, п. Сторожевое | ПС-166 "Приозерская" / СШСН-1 / ф.02 / ТП-36 | ПС-166 "Приозерская" / СШСН-1 / ф.02 / ТП-36 | 46
455 | ОАО "Славянка" филиал "Санкт-Петербургский" | ОАО "Славянка" ОС №37 | Ленинградская область, п. Сторожевое | ПС-166 "Приозерская" / СШСН-1 / ф.02 / ТП-36 | ПС-166 "Приозерская" / СШСН-1 / ф.02 / ТП-36 | 96
456 | ОАО "Славянка" филиал "Санкт-Петербургский" | ОАО "Славянка" ст 3-го подъема №169 | Ленинградская область, д. Ваганово | ПС-636 ВАГАНОВО / СШСН-1 / ф.01 / ТП-1 | ПС-636 ВАГАНОВО / СШСН-1 / ф.01 / ТП-1 | 55
457 | ОАО "Славянка" филиал "Санкт-Петербургский" | ОАО "Славянка" ОС | Ленинградская область, п. Лехтуси | ПС-619 "МОЖАЙСКАЯ" / СШСН-1 / ф.06 / РП-8259 / ТП-4 | ПС-619 "МОЖАЙСКАЯ" / СШСН-1 / ф.06 / РП-8259 / ТП-4 | 55
458 | ОАО "Славянка" филиал "Санкт-Петербургский" | ОАО "Славянка" КНС №103/12 | Ленинградская область, п. Лехтуси | ПС-619 "МОЖАЙСКАЯ" / СШСН-1 / ф.01 / ТП-8 | ПС-619 "МОЖАЙСКАЯ" / СШСН-1 / ф.01 / ТП-8 | 55
459 | ОАО "Славянка" филиал "Санкт-Петербургский" | ОАО "Славянка" Арт. скв. №84 | Ленинградская область, г. Выборг ,Святогорское шоссе | ПС-158 "Победа" / СШСН-1 / ф.06 / ТП-98 | ПС-158 "Победа" / СШСН-1 / ф.06 / ТП-98 | 55
460 | Открытое акционерное общество "Славянка" филиал "Ленинградский" | ОАО "Славянка" Здание штаба (инв. № 1) | Ленинградская область, п. Стекольный | ПС-725 "Новолисино" / СШСН1 / ф.02 / ТП-2 | ПС-725 "Новолисино" / СШСН1 / ф.02 / ТП-2 | 55
461 | Открытое акционерное общество "Славянка" филиал "Ленинградский" | ОАО "Славянка" Здание БПК (инв. № 35) | Ленинградская область, п. Стекольный | ПС-725 "Новолисино" / СШСН1 / ф.02 / ТП-3 | ПС-725 "Новолисино" / СШСН1 / ф.02 / ТП-3 | 55
462 | Открытое акционерное общество "Славянка" филиал "Ленинградский" | ОАО "Славянка" Водонасосная ст. с артез. скваженой | Ленинградская область, п. Новый Учхоз | ПС-БОРНИЦЫ / СШСН-1 / ф.14 / ТП-2 | ПС-БОРНИЦЫ / СШСН-1 / ф.14 / ТП-2 | 55
463 | Открытое акционерное общество "Славянка" филиал "Ленинградский" | ОАО "Славянка" Водонасосная ст. с артез. скваженой | Ленинградская область, п. Новый Учхоз | ПС-БОРНИЦЫ / СШСН-1 / ф.14 / ТП-2 | ПС-БОРНИЦЫ / СШСН-1 / ф.14 / ТП-2 | 55
464 | Открытое акционерное общество "Славянка" филиал "Ленинградский" | ОАО "Славянка" Водонасосная ст 2под | Ленинградская область, Гатчинский район, территоия в/ч 41480 | ПС "ПЛАМЯ" / СШСН-1 / ф.09 / ТП-1 | ПС "ПЛАМЯ" / СШСН-1 / ф.09 / ТП-1 | 55
465 | Открытое акционерное общество "Славянка" филиал "Ленинградский" | ОАО "Славянка" Водонасосная ст 3под | Ленинградская область, Гатчинский район, территоия в/ч 41480 | ПС "ПЛАМЯ" / СШСН-1 / ф.09 / ТП-1 | ПС "ПЛАМЯ" / СШСН-1 / ф.09 / ТП-1 | 55
466 | Открытое акционерное общество "Славянка" филиал "Ленинградский" | ОАО "Славянка" Водонасосная ст. артез. скважиной | Ленинградская область, Гатчинский район, территоия в/ч 41480 | ПС "ПЛАМЯ" / СШСН-1 / ф.09 / ТП-1 | ПС "ПЛАМЯ" / СШСН-1 / ф.09 / ТП-1 | 98
467 | Открытое акционерное общество "Славянка" филиал "Ленинградский" | ОАО "Славянка" Водонасосная ст. артез. скважиной | Ленинградская область, Гатчинский район, территоия в/ч 41480 | ПС "ПЛАМЯ" / СШСН-1 / ф.09 / ТП-1 | ПС "ПЛАМЯ" / СШСН-1 / ф.09 / ТП-1 | 98
468 | Открытое акционерное общество "Славянка" филиал "Ленинградский" | ОАО "Славянка" КНС | Ленинградская область, п. Новый Учхоз | ПС-БОРНИЦЫ / СШСН-1 / ф.09 / ТП | ПС-БОРНИЦЫ / СШСН-1 / ф.09 / ТП | 98
469 | Открытое акционерное общество "Славянка" филиал "Ленинградский" | ОАО "Славянка" Водонасосная станция | Ленинградская область, п. Гостилицы | ПС-ДЯТЛИЦЫ / СШСН-1 / ф.04 / ТП-11 | ПС-ДЯТЛИЦЫ / СШСН-1 / ф.04 / ТП-11 | 98
470 | Открытое акционерное общество "Славянка" филиал "Ленинградский" | ОАО "Славянка" Артезианская скважина | Ленинградская область, п. Гостилицы | ПС-ДЯТЛИЦЫ / СШСН-1 / ф.04 / ТП-11 | ПС-ДЯТЛИЦЫ / СШСН-1 / ф.04 / ТП-11 | 98
471 | Открытое акционерное общество "Славянка" филиал "Ленинградский" | ОАО "Славянка" Станция перекачки | Ленинградская область, п. Гостилицы | ПС-ДЯТЛИЦЫ / СШСН-1 / ф.04 / ТП-11 | ПС-ДЯТЛИЦЫ / СШСН-1 / ф.04 / ТП-11 | 98
472 | Открытое акционерное общество "Славянка" филиал "Ленинградский" | ОАО "Славянка" Артезианская скважина | Ленинградская область, п. Гостилицы | ПС-ДЯТЛИЦЫ / СШСН-1 / ф.04 / ТП-11 | ПС-ДЯТЛИЦЫ / СШСН-1 / ф.04 / ТП-11 | 65
473 | Открытое акционерное общество "Славянка" филиал "Ленинградский" | ОАО "Славянка" Водонасосная станция | Ленинградская область, д. Низино | ПС-НИЗИНО / СШСН-1 / ф.1,2 / ТП-773 | ПС-НИЗИНО / СШСН-1 / ф.1,2 / ТП-773 | 65
474 | Открытое акционерное общество "Славянка" филиал "Ленинградский" | ОАО "Славянка" Водонапорная башняс арт.скважиной | Ленинградская область, п. Усть-Луга | ПС-12 АЛЕКСЕЕВКА / СШСН-1 / ф.03 / ТП-241 | ПС-12 АЛЕКСЕЕВКА / СШСН-1 / ф.03 / ТП-241 | 65
475 | Открытое акционерное общество "Славянка" филиал "Ленинградский" | ОАО "Славянка" Артезианская скважина | Ленинградская область, п. Усть-Луга | ПС-12 АЛЕКСЕЕВКА / СШСН-1 / ф.03 / ТП-241 | ПС-12 АЛЕКСЕЕВКА / СШСН-1 / ф.03 / ТП-241 | 65
476 | Открытое акционерное общество "Славянка" филиал "Ленинградский" | ОАО "Славянка" Артезианская скважина | Ленинградская область, п. Усть-Луга | ПС-292 ВИСТИНО / СШСН-1 / ф.05 / ТП-432 | ПС-292 ВИСТИНО / СШСН-1 / ф.05 / ТП-432 | 65
477 | Открытое акционерное общество "Славянка" филиал "Ленинградский" | ОАО "Славянка" Артезианская скважина | Ленинградская область, п. Усть-Луга | ПС-21 ПОРЕЧЬЕ / СШСН-1 / ф.03 / ТП-131 | ПС-21 ПОРЕЧЬЕ / СШСН-1 / ф.03 / ТП-131 | 65
478 | Открытое акционерное общество "Славянка" филиал "Ленинградский" | ОАО "Славянка" Артезианская скважина | Ленинградская область, п. Усть-Луга | ПС-292 ВИСТИНО / СШСН-1 / ф.04 / ТП-429 | ПС-292 ВИСТИНО / СШСН-1 / ф.04 / ТП-429 | 65
479 | Открытое акционерное общество "Славянка" филиал "Ленинградский" | ОАО "Славянка" Водонасосная ст с арт.скважиной | Ленинградская область, Ломоносовский район, 3 км. Пушкинского шоссе | ПС"КРАСНОЕ СЕЛО" / СШСН-1 / ф.07 / ТП-324 | ПС"КРАСНОЕ СЕЛО" / СШСН-1 / ф.07 / ТП-324 | 37
480 | Открытое акционерное общество "Славянка" филиал "Ленинградский" | ОАО "Славянка" Водонасосная станция 2 под | Ленинградская область, Ломоносовский район, территория в/ч 14108 | ПС-345 / СШСН / ф.КС-2 / ТП-392 | ПС-345 / СШСН / ф.КС-2 / ТП-392 | 37
481 | Открытое акционерное общество "Славянка" филиал "Ленинградский" | ОАО "Славянка" Артезианская скважина | Ленинградская область, Ломоносовский район, территория в/ч 14108 | ПС-345 / СШСН / ф.КС-2 / ТП-392 | ПС-345 / СШСН / ф.КС-2 / ТП-392 | 37
482 | Открытое акционерное общество "Славянка" филиал "Ленинградский" | ОАО "Славянка" Артезианская скважина | Ленинградская область, Ломоносовский район, территория в/ч 14108 | ПС-345 / СШСН / ф.КС-2 / ТП-392 | ПС-345 / СШСН / ф.КС-2 / ТП-392 | 37
483 | Открытое акционерное общество "Славянка" филиал "Ленинградский" | ОАО "Славянка" Артезианская скважина | Ленинградская область, Ломоносовский район, территория в/ч 14108 | ПС-345 / СШСН / ф.КС-2 / ТП-392 | ПС-345 / СШСН / ф.КС-2 / ТП-392 | 37
484 | Открытое акционерное общество "Славянка" филиал "Ленинградский" | ОАО "Славянка" Артезианская скважина | Ленинградская область, Ломоносовский район, территория в/ч 14108 | ПС-345 / СШСН / ф.КС-2 / ТП-392 | ПС-345 / СШСН / ф.КС-2 / ТП-392 | 37
485 | Открытое акционерное общество "Славянка" филиал "Ленинградский" | ОАО "Славянка" Водонасосная станция | Ленинградская область, пос. Стекольное | ПС-725 "Новолисино" / СШСН1 / ф.02 / ТП-1 | ПС-725 "Новолисино" / СШСН1 / ф.02 / ТП-1 | 37
486 | Открытое акционерное общество "Славянка" филиал "Ленинградский" | ОАО "Славянка" Водонасосная ст с артез скважиной | Ленинградская область, пос. Стекольное | ПС-725 "Новолисино" / СШСН1 / ф.02 / ТП-1 | ПС-725 "Новолисино" / СШСН1 / ф.02 / ТП-1 | 37
487 | Открытое акционерное общество "Славянка" филиал "Ленинградский" | ОАО "Славянка" КНС | Ленинградская область, пос. Стекольное | ПС-725 "Новолисино" / СШСН1 / ф.02 / ТП-1 | ПС-725 "Новолисино" / СШСН1 / ф.02 / ТП-1 | 37
488 | Открытое акционерное общество "Славянка" филиал "Ленинградский" | ОАО "Славянка" Станция перекачки | Ленинградская область, пос. Стекольное | ПС-725 "Новолисино" / СШСН1 / ф.02 / ТП-1 | ПС-725 "Новолисино" / СШСН1 / ф.02 / ТП-1 | 37
489 | Открытое акционерное общество "Славянка" филиал "Ленинградский" | ОАО "Славянка" Водоносовсная ст с забором воды из р Саблинка | Ленинградская область, пос. Стекольное | ПС-725 "Новолисино" / СШСН1 / ф.02 / ТП-1 | ПС-725 "Новолисино" / СШСН1 / ф.02 / ТП-1 | 37
490 | Открытое акционерное общество "Славянка" филиал "Ленинградский" | ОАО "Славянка" Водонасосная ст с артез скважиной | Ленинградская область, пос. Стекольное | ПС-725 "Новолисино" / СШСН1 / ф.02 / ТП-1 | ПС-725 "Новолисино" / СШСН1 / ф.02 / ТП-1 | 37
491 | Открытое акционерное общество "Славянка" филиал "Ленинградский" | ОАО "Славянка" Водонасосная ст с артез скважиной | Ленинградская область, пос. Стекольное | ПС-725 "Новолисино" / СШСН1 / ф.02 / ТП-1 | ПС-725 "Новолисино" / СШСН1 / ф.02 / ТП-1 | 37
492 | Открытое акционерное общество "Славянка" филиал "Ленинградский" | ОАО "Славянка" Водоносовсная ст с обезжелезывающей уст | Ленинградская область, пос. Стекольное | ПС-725 "Новолисино" / СШСН1 / ф.04 / ТП | ПС-725 "Новолисино" / СШСН1 / ф.04 / ТП | 37
493 | Открытое акционерное общество "Славянка" филиал "Ленинградский" | ОАО "Славянка" Артезианская скважина | Ленинградская область, пос. Стекольное | ПС-725 "Новолисино" / СШСН1 / ф.04 / ТП | ПС-725 "Новолисино" / СШСН1 / ф.04 / ТП | 59
494 | Открытое акционерное общество "Славянка" филиал "Ленинградский" | ОАО "Славянка" Водонасосная ст с артезианской скважиной | Ленинградская область, п. МГА | ПС-324 МГИНСКАЯ / СШСН-1 / ф. 05 / ТП-3499 | ПС-324 МГИНСКАЯ / СШСН-1 / ф. 05 / ТП-3499 | 59
495 | Открытое акционерное общество "Славянка" филиал "Ленинградский" | ОАО "Славянка" Обезжелезывающая установка | Ленинградская область, п. МГА | ПС-324 МГИНСКАЯ / СШСН-1 / ф. 05 / ТП-3499 | ПС-324 МГИНСКАЯ / СШСН-1 / ф. 05 / ТП-3499 | 59
496 | Открытое акционерное общество "Славянка" филиал "Ленинградский" | ОАО "Славянка" Водонасосная ст с артезианской скважиной | Ленинградская область, Гатчинский район | ПС-42 / СШСН-1 / ф. 31 / ТП | ПС-42 / СШСН-1 / ф. 31 / ТП | 59
497 | Открытое акционерное общество "Славянка" филиал "Ленинградский" | ОАО "Славянка" Станция перекачки | Ленинградская область, Гатчинский район | ПС-42 / СШСН-1 / ф. 31 / ТП | ПС-42 / СШСН-1 / ф. 31 / ТП | 59
498 | Открытое акционерное общество "Славянка" филиал "Ленинградский" | ОАО "Славянка" Водонасосная станция | Ленинградская область, г. Новая Ладога | ПС-227 "Новая Ладога" / СШСН-1 / ф.03 / ТП-58 | ПС-227 "Новая Ладога" / СШСН-1 / ф.03 / ТП-58 | 59
499 | Открытое акционерное общество "Славянка" филиал "Ленинградский" | ОАО "Славянка" Водонасосная станция с арт скважиной | Ленинградская область, п. МГА | ПС-377"ШУМ" / СШСН-1 / ф.01 / ТП-3200 | ПС-377"ШУМ" / СШСН-1 / ф.01 / ТП-3200 | 59
500 | Открытое акционерное общество "Славянка" филиал "Ленинградский" | ОАО "Славянка" Водонасосная станция с арт скважиной | Ленинградская область, п. МГА | ПС-377"ШУМ" / СШСН-1 / ф.01 / ТП-3200 | ПС-377"ШУМ" / СШСН-1 / ф.01 / ТП-3200 | 59
501 | Открытое акционерное общество "Славянка" филиал "Ленинградский" | ОАО "Славянка" Водонасосная станция с хлораторной | Ленинградская область, п. МГА | ПС-377"ШУМ" / СШСН-1 / ф.04 / ТП-3235 | ПС-377"ШУМ" / СШСН-1 / ф.04 / ТП-3235 | 59
502 | Открытое акционерное общество "Славянка" филиал "Ленинградский" | ОАО "Славянка" Водонасосная станция с арт скважиной | Ленинградская область, г. Тосно | ПС-716 ТОСНО-35 / СШСН-1 / ф.04 / ТП-44 | ПС-716 ТОСНО-35 / СШСН-1 / ф.04 / ТП-44 | 59
503 | Открытое акционерное общество "Славянка" филиал "Ленинградский" | ОАО "Славянка" Водонасосная станция с арт скважиной | Ленинградская область, г. Тосно | ПС-716 ТОСНО-35 / СШСН-1 / ф.04 / ТП-44 | ПС-716 ТОСНО-35 / СШСН-1 / ф.04 / ТП-44 | 59
504 | Открытое акционерное общество "Славянка" филиал "Ленинградский" | ОАО "Славянка" Водонапорная башня с артезианской скважиной | Ленинградская область, п. Глинки | ПС-211 ФЕДОРОВСКАЯ / СШСН-1 / ф.14 / ТП-1093 | ПС-211 ФЕДОРОВСКАЯ / СШСН-1 / ф.14 / ТП-1093 | 59
505 | Открытое акционерное общество "Славянка" филиал "Ленинградский" | ОАО "Славянка" Артезианская скважина | Ленинградская область, Ломоносовский район, д. Большая Ижора | ПС-ИЖОРА / СШСН-1 / ф.5 / ТП-в/г 60344 | ПС-ИЖОРА / СШСН-1 / ф.5 / ТП-в/г 60344 | 59
506 | Открытое акционерное общество "Славянка" филиал "Ленинградский" | ОАО "Славянка" Безбашенная уст с арт.скваж | Ленинградская область, Ломоносовский район, д. Большая Ижора | ПС-ИЖОРА / СШСН-1 / ф.5 / ТП-в/г 60400 | ПС-ИЖОРА / СШСН-1 / ф.5 / ТП-в/г 60400 | 59
507 | Открытое акционерное общество "Славянка" филиал "Ленинградский" | ОАО "Славянка" КНС | Ленинградская область, п. Стекольное | ПС-725 "Новолисино" / СШСН1 / ф.02 / ТП-1 | ПС-725 "Новолисино" / СШСН1 / ф.02 / ТП-1 | 59
508 | Открытое акционерное общество "Славянка" филиал "Ленинградский" | ОАО "Славянка" Водонасосная ст. артез. скважиной | Ленинградская область, п. Новый Учхоз | ПС-БОРНИЦЫ / СШСН-1 / ф.09 / ТП | ПС-БОРНИЦЫ / СШСН-1 / ф.09 / ТП | 59
509 | ОАО "Славянка" филиал "Санкт-Петербургский" | ОАО "Славянка" Арт. скв. №55 | Ленинградская область, Выборгский район | ПС-158 "Победа" / СШСН-1 / ф.0 / ТП-279 | ПС-158 "Победа" / СШСН-1 / ф.0 / ТП-279 | 21
510 | ОАО "Славянка" филиал "Санкт-Петербургский" | ОАО "Славянка" Арт. скв. №28 | Ленинградская область, Выборгский район | ПС-158 "Победа" / СШСН-1 / ф.0 / ТП-254 | ПС-158 "Победа" / СШСН-1 / ф.0 / ТП-254 | 21
511 | ОАО "Славянка" филиал "Санкт-Петербургский" | ОАО "Славянка" Башня №34 | Ленинградская область, п. Каменка | ПС "Бобочинская" / СШСН-1 / ф.09 / ТП | ПС "Бобочинская" / СШСН-1 / ф.09 / ТП | 21
512 | ОАО "Славянка" филиал "Санкт-Петербургский" | ОАО "Славянка" Арт. скв. №133 | Ленинградская область, п. Каменка | ПС "Бобочинская" / СШСН-1 / ф.11 / ТП-22 | ПС "Бобочинская" / СШСН-1 / ф.11 / ТП-22 | 21
513 | ОАО "Славянка" филиал "Санкт-Петербургский" | ОАО "Славянка" ВНС №114 | Ленинградская область, п. Каменка | ПС "Бобочинская" / СШСН-1 / ф.09 / ТП-14 | ПС "Бобочинская" / СШСН-1 / ф.09 / ТП-14 | 21
514 | ОАО "Славянка" филиал "Санкт-Петербургский" | ОАО "Славянка" Арт. скв. №71 | Ленинградская область, п. Каменка | ПС "Бобочинская" / СШСН-1 / ф.09 / ТП-3 | ПС "Бобочинская" / СШСН-1 / ф.09 / ТП-3 | 21
515 | ОАО "Славянка" филиал "Санкт-Петербургский" | ОАО "Славянка" Арт. скв. №167 | Ленинградская область, п. Каменка | ПС "Бобочинская" / СШСН-1 / ф.09 / ТП-3 | ПС "Бобочинская" / СШСН-1 / ф.09 / ТП-3 | 21
516 | ОАО "Славянка" филиал "Санкт-Петербургский" | ОАО "Славянка" Арт. скв. №175 | Ленинградская область, п. Каменка | ПС "Бобочинская" / СШСН-1 / ф.09 / ТП-24 | ПС "Бобочинская" / СШСН-1 / ф.09 / ТП-24 | 21
517 | ОАО "Славянка" филиал "Санкт-Петербургский" | ОАО "Славянка" Арт. скв. №10 | Ленинградская область, п. Каменка | ПС "Бобочинская" / СШСН-1 / ф.09 / ТП-5 | ПС "Бобочинская" / СШСН-1 / ф.09 / ТП-5 | 21
518 | ОАО "Славянка" филиал "Санкт-Петербургский" | ОАО "Славянка" КНС №153 | Ленинградская область, п. Каменка | ПС "Бобочинская" / СШСН-1 / ф.09 / ТП-23 | ПС "Бобочинская" / СШСН-1 / ф.09 / ТП-23 | 21
519 | ОАО "Славянка" филиал "Санкт-Петербургский" | ОАО "Славянка" Арт. скв. №18 | Ленинградская область, п. Каменка | ПС "Бобочинская" / СШСН-1 / ф.11 / <...> | ПС "Бобочинская" / СШСН-1 / ф.11 / <...> | 21
520 | ОАО "Славянка" филиал "Санкт-Петербургский" | ОАО "Славянка" Арт. скв. | Ленинградская область, п. Приветнинское | ПС "Рябовская" / СШСН-1 / ф.06 / РПТП-146 | ПС "Рябовская" / СШСН-1 / ф.06 / РПТП-146 | 21
521 | ОАО "Славянка" филиал "Санкт-Петербургский" | ОАО "Славянка" Насосная станция | Ленинградская область, п. Приветнинское | ПС Молодежная / СШСН-1 / ф.04 / ТП-1 | ПС Молодежная / СШСН-1 / ф.04 / ТП-1 | 21
522 | ОАО "Славянка" филиал "Санкт-Петербургский" | ОАО "Славянка" НС 3-го подъема | Ленинградская область, п. Приветнинское | ПС Молодежная / СШСН-1 / ф.04 / ТП-10 | ПС Молодежная / СШСН-1 / ф.04 / ТП-10 | 21
523 | ОАО "Славянка" филиал "Санкт-Петербургский" | ОАО "Славянка" ВНС №97А | Ленинградская область, п. Сторожевое | ПС-166 "Приозерская" / СШСН-2 / Ф.09 / РТП-795 / ТП-10 | ПС-166 "Приозерская" / СШСН-2 / Ф.09 / РТП-795 / ТП-10 | 21
524 | ОАО "Славянка" филиал "Санкт-Петербургский" | ОАО "Славянка" КНС №127 | Ленинградская область, п. Саперное | ПС "Саперная" / СНСШ-1 / ф.02 / ТП-11 | ПС "Саперная" / СНСШ-1 / ф.02 / ТП-11 | 21
525 | ОАО "Славянка" филиал "Санкт-Петербургский" | ОАО "Славянка" Насосная станция №88 | Ленинградская область, п. Бугры | ТЭЦ21 / Ф.0 / ПС0 / СШСН-1 / Ф.10 / ТП8330 | ТЭЦ21 / Ф.0 / ПС0 / СШСН-1 / Ф.10 / ТП8330 | 21
526 | ОАО "Славянка" филиал "Санкт-Петербургский" | ОАО "Славянка" ВНС ввод2 | Ленинградская область, д. Агалатово | ПС-607 КАСИМОВО / СШСН-1 / ф.19 / РП-811 / ТП-458 | ПС-607 КАСИМОВО / СШСН-1 / ф.19 / РП-811 / ТП-458 | 21
527 | ОАО "Славянка" филиал "Санкт-Петербургский" | ОАО "Славянка" ВНС ввод 1 | Ленинградская область, д. Агалатово | ПС-607 КАСИМОВО / СШСН-1 / ф.19 / РП-811 / ТП-458 | ПС-607 КАСИМОВО / СШСН-1 / ф.19 / РП-811 / ТП-458 | 21
528 | ОАО "Славянка" филиал "Санкт-Петербургский" | ОАО "Славянка" КНС№21 | Ленинградская область, п. Углово | ПС-635 РОМАНОВКА / СШСН1 / ф.08 / ТП-1 | ПС-635 РОМАНОВКА / СШСН1 / ф.08 / ТП-1 | 35
529 | ОАО "Славянка" филиал "Санкт-Петербургский" | ОАО "Славянка"ст 1-го подъема №4 | Ленинградская область, д. Ваганово | ПС-633 ЛАДОЖСКОЕ ОЗЕРО / СШСН-1 / Ф.04 / ТП-2019 | ПС-633 ЛАДОЖСКОЕ ОЗЕРО / СШСН-1 / Ф.04 / ТП-2019 | 35
530 | ОАО "Славянка" филиал "Санкт-Петербургский" | ОАО "Славянка" КНС №66 | Ленинградская область, пос. Лехтуси | ПС-619 "МОЖАЙСКАЯ" / СШСН-1 / ф.06 / РП-8259 / ТП-4 | ПС-619 "МОЖАЙСКАЯ" / СШСН-1 / ф.06 / РП-8259 / ТП-4 | 35
531 | ОАО "Славянка" филиал "Санкт-Петербургский" | ОАО "Славянка" Арт. скв. №25 | Ленинградская область, пос. Лехтуси | ПС-47 ЛЕХТУСИ / СШСН-1 / ф.7 / ТП-5А | ПС-47 ЛЕХТУСИ / СШСН-1 / ф.7 / ТП-5А | 35
532 | ОАО "Славянка" филиал "Санкт-Петербургский" | ОАО "Славянка" Арт. скв. №17 | Ленинградская область, пос. Лехтуси | ПС-47 ЛЕХТУСИ / СШСН-1 / ф.7 / РТП | ПС-47 ЛЕХТУСИ / СШСН-1 / ф.7 / РТП | 35
533 | ОАО "Славянка" филиал "Санкт-Петербургский" | ОАО "Славянка" Арт. скв. №2 | Ленинградская область, пос. Лехтуси | ПС-619 "МОЖАЙСКАЯ" / СШСН-1 / ф.10 / ТП-5 | ПС-619 "МОЖАЙСКАЯ" / СШСН-1 / ф.10 / ТП-5 | 35
534 | ОАО "Славянка" филиал "Санкт-Петербургский" | ОАО "Славянка" Арт. скв. №3 | Ленинградская область, пос. Лехтуси | ПС-619 "МОЖАЙСКАЯ" / СШСН-1 / ф.10 / ТП-5 | ПС-619 "МОЖАЙСКАЯ" / СШСН-1 / ф.10 / ТП-5 | 35
535 | ОАО "Славянка" филиал "Санкт-Петербургский" | ОАО "Славянка" ВНС №48 | Ленинградская область, пос. Лехтуси | ПС-619 "МОЖАЙСКАЯ" / СШСН-1 / ф.10 / ТП-5 | ПС-619 "МОЖАЙСКАЯ" / СШСН-1 / ф.10 / ТП-5 | 35
536 | ОАО "Славянка" филиал "Санкт-Петербургский" | ОАО "Славянка" СТ 2-го подъема ввод 1 | Ленинградская область, пос. Лехтуси | ПС-47 ЛЕХТУСИ | ПС-47 ЛЕХТУСИ | 35
537 | ОАО "Славянка" филиал "Санкт-Петербургский" | ОАО "Славянка" СТ 2-го подъема ввод2 | Ленинградская область, пос. Лехтуси | ПС-47 ЛЕХТУСИ | ПС-47 ЛЕХТУСИ | 35
538 | ОАО "Славянка" филиал "Санкт-Петербургский" | ОАО "Славянка" Арт. скв. №18 | Ленинградская область, пос. Лехтуси | ПС-47 ЛЕХТУСИ / СШСН-1 / ф.7 / ТП-7А | ПС-47 ЛЕХТУСИ / СШСН-1 / ф.7 / ТП-7А | 35
539 | ОАО "Славянка" филиал "Санкт-Петербургский" | ОАО "Славянка" КНС 65 | Ленинградская область, пос. Лехтуси | ПС-619 "МОЖАЙСКАЯ" / СШСН-1 / ф.09 / РП-7 | ПС-619 "МОЖАЙСКАЯ" / СШСН-1 / ф.09 / РП-7 | 35
540 | ОАО "Славянка" филиал "Санкт-Петербургский" | ОАО "Славянка" Арт. скв. №4 | Ленинградская область, пос. Лехтуси | ПС-619 "МОЖАЙСКАЯ" / СШСН-1 / ф.09 / РП-7 | ПС-619 "МОЖАЙСКАЯ" / СШСН-1 / ф.09 / РП-7 | 35
541 | ОАО "Славянка" филиал "Санкт-Петербургский" | ОАО "Славянка" насосная станция 4/23 | Ленинградская область, пос. Токсово | ПС-601 "Токсово" / СШСН-1 / Ф.12 / ТП-305 | ПС-601 "Токсово" / СШСН-1 / Ф.12 / ТП-305 | 35
542 | ОАО "Славянка" филиал "Санкт-Петербургский" | ОАО "Славянка" Насосная №38 | Ленинградская область, пос. Токсово | ПС-601 "Токсово" / СШСН-1 / Ф.12 / ТП-305 | ПС-601 "Токсово" / СШСН-1 / Ф.12 / ТП-305 | 35
543 | ОАО "Славянка" филиал "Санкт-Петербургский" | ОАО "Славянка" Арт. скв. №57 | Ленинградская область, д. Агалатово | ПС-607 КАСИМОВО / СШСН-1 / ф,11 / РП-20 / ТП-11 | ПС-607 КАСИМОВО / СШСН-1 / ф,11 / РП-20 / ТП-11 | 35
544 | ОАО "Славянка" филиал "Санкт-Петербургский" | ОАО "Славянка" ОС 54 | Ленинградская область, д. Агалатово | ПС-607 КАСИМОВО / СШСН-1 / ф,11 / РП-20 / ТП-10 | ПС-607 КАСИМОВО / СШСН-1 / ф,11 / РП-20 / ТП-10 | 35
545 | ОАО "Славянка" филиал "Санкт-Петербургский" | ОАО "Славянка" мастерская РЭУ | Ленинградская область, д. Агалатово | ПС-607 КАСИМОВО / СШСН-1 / ф,11 / РП-20 / ТП-12 | ПС-607 КАСИМОВО / СШСН-1 / ф,11 / РП-20 / ТП-12 | 35
546 | ОАО "Славянка" филиал "Санкт-Петербургский" | ОАО "Славянка" КНС | Ленинградская область, д. Агалатово | ПС-607 КАСИМОВО / СШСН-1 / ф,11 / РП-20 / ТП-10 | ПС-607 КАСИМОВО / СШСН-1 / ф,11 / РП-20 / ТП-10 | 35
547 | ОАО "Славянка" филиал "Санкт-Петербургский" | ОАО "Славянка" Арт. скв | Ленинградская область, г. Сертолово | ПС-620 "ВАСКЕЛОВО" / СНСШ-1 / ф.26 / ТП-8563 | ПС-620 "ВАСКЕЛОВО" / СНСШ-1 / ф.26 / ТП-8563 | 37
548 | ОАО "Славянка" филиал "Санкт-Петербургский" | ОАО "Славянка" Арт. скв 613 | Ленинградская область, п. Саперное | ПС "Саперная" / СНСШ-1 / ф.02 / ТП-12 | ПС "Саперная" / СНСШ-1 / ф.02 / ТП-12 | 37
549 | ОАО "Славянка" филиал "Санкт-Петербургский" | ОАО "Славянка" колодец | Ленинградская область, п. Саперное | ПС "Саперная" / СНСШ-1 / ф.02 / ТП-12 | ПС "Саперная" / СНСШ-1 / ф.02 / ТП-12 | 37
550 | ОАО "Славянка" филиал "Санкт-Петербургский" | ОАО "Славянка" ст. 2 - го под. | Ленинградская область, п. Саперное | ПС "Саперная" / СНСШ-1 / ф.02 / ТП-12 | ПС "Саперная" / СНСШ-1 / ф.02 / ТП-12 | 37
551 | Открытое акционерное общество "Славянка" филиал "Санкт-Петербургский" | ОАО "Славянка" скважина инв. № 133 | Ленинградская область, д. Агалатово | ПС-607 КАСИМОВО / СШСН-1 / ф.29 / ТП-08 | ПС-607 КАСИМОВО / СШСН-1 / ф.29 / ТП-08 | 37
552 | Открытое акционерное общество "Славянка" филиал "Санкт-Петербургский" | ОАО "Славянка" скважина ин № 135 | Ленинградская область, д. Агалатово | ПС-607 КАСИМОВО / СШСН-1 / ф.29 / ТП-08 | ПС-607 КАСИМОВО / СШСН-1 / ф.29 / ТП-08 | 37
553 | Открытое акционерное общество "Славянка" филиал "Санкт-Петербургский" | ОАО "Славянка" хлораторая инв. № 240 | Ленинградская область, г. Сертолово | ПС-537 СЕРТОЛОВО / СШСН-1 / ф. 302 / ТП-8462 | ПС-537 СЕРТОЛОВО / СШСН-1 / ф. 302 / ТП-8462 | 37
554 | Открытое акционерное общество "Славянка" филиал "Санкт-Петербургский" | ОАО "Славянка" КНС № 241 | Ленинградская область, г. Сертолово | ПС-537 СЕРТОЛОВО / СШСН-1 / ф. 302 / ТП-8462 | ПС-537 СЕРТОЛОВО / СШСН-1 / ф. 302 / ТП-8462 | 37
555 | Открытое акционерное общество "Славянка" филиал "Санкт-Петербургский" | ОАО "Славянка" здание решетка | Ленинградская область, г. Сертолово | ПС-537 СЕРТОЛОВО / СШСН-1 / ф. 302 / ТП-8462 | ПС-537 СЕРТОЛОВО / СШСН-1 / ф. 302 / ТП-8462 | 37
556 | Открытое акционерное общество "Славянка" филиал "Санкт-Петербургский" | ОАО "Славянка" скважина б/н и водонапорная башня 51 | Ленинградская область, д. Токсово | ПС-601 "Токсово" / СШСН-1 / ф.10 / ТП-437 | ПС-601 "Токсово" / СШСН-1 / ф.10 / ТП-437 | 37
557 | Открытое акционерное общество "Славянка" филиал "Санкт-Петербургский" | ОАО "Славянка" скважина б/н | Ленинградская область, д. Агалатово | ПС-607 КАСИМОВО / СШСН-1 / ф.19 / РП-811 / ТП-458 | ПС-607 КАСИМОВО / СШСН-1 / ф.19 / РП-811 / ТП-458 | 37
558 | Открытое акционерное общество "Славянка" филиал "Санкт-Петербургский" | ОАО "Славянка" скважина инв. б/н | Ленинградская область, г. Сертолово | ПС-537 СЕРТОЛОВО / СШСН-1 / ф.403 / ТП-8387 | ПС-537 СЕРТОЛОВО / СШСН-1 / ф.403 / ТП-8387 | 37
559 | Открытое акционерное общество "Славянка" филиал "Санкт-Петербургский" | ОАО "Славянка" водонасосная санция 2 подъема инв. б/н | Ленинградская область, г. Сертолово | ПС-537 СЕРТОЛОВО / СШСН-1 / ф.403 / ТП-8451 | ПС-537 СЕРТОЛОВО / СШСН-1 / ф.403 / ТП-8451 | 37
560 | Открытое акционерное общество "Славянка" филиал "Санкт-Петербургский" | ОАО "Славянка" КНС шахтного типа инв.№ 360 | Ленинградская область, г. Сертолово | ПС-537 СЕРТОЛОВО / СШСН-1 / ф.309 / ТП-8380 | ПС-537 СЕРТОЛОВО / СШСН-1 / ф.309 / ТП-8380 | 37
561 | Открытое акционерное общество "Славянка" филиал "Санкт-Петербургский" | ОАО "Славянка" скважина инв. б/н | Ленинградская область, г. Сертолово | ПС-537 СЕРТОЛОВО / СШСН-1 / ф.403 / ТП-8387 | ПС-537 СЕРТОЛОВО / СШСН-1 / ф.403 / ТП-8387 | 37
562 | Открытое акционерное общество "Славянка" филиал "Санкт-Петербургский" | ОАО "Славянка" скважина инв. б/н | Ленинградская область, г. Сертолово | ПС-537 СЕРТОЛОВО / СШСН-1 / ф.403 / ТП-8387 | ПС-537 СЕРТОЛОВО / СШСН-1 / ф.403 / ТП-8387 | 37
563 | Открытое акционерное общество "Славянка" филиал "Санкт-Петербургский" | ОАО "Славянка" скважина инв.№ 9 | Ленинградская область, п. Гарболово | ПС-43 "Гарболовская" / СШСН-1 / ф.01 / ТП-8625 | ПС-43 "Гарболовская" / СШСН-1 / ф.01 / ТП-8625 | 37
564 | Открытое акционерное общество "Славянка" филиал "Ленинградский" | ОАО "Славянка" Артезианская скважина | Ленинградская область, г. Сосновый Бор | ПС-168 СОСНОВЫЙ БОР-1 / СШСН-1 / ф.24,25 / РП-4 / ТП-Ш10 | ПС-168 СОСНОВЫЙ БОР-1 / СШСН-1 / ф.24,25 / РП-4 / ТП-Ш10 | 37
565 | Открытое акционерное общество "Славянка" филиал "Ленинградский" | ОАО "Славянка" КНС | Ленинградская область, п. Новый Учхоз | ПС-БОРНИЦЫ / СШСН-1 / ф.14 / ТП-7 / НН | ПС-БОРНИЦЫ / СШСН-1 / ф.14 / ТП-7 / НН | 37
566 | Открытое акционерное общество "Славянка" филиал "Ленинградский" | ОАО "Славянка" Обезжелезывающая установка | Ленинградская область, пос. Стекольное | ПС-725 "Новолисино" / СШСН1 / ф.02 / ТП-1 | ПС-725 "Новолисино" / СШСН1 / ф.02 / ТП-1 | 98
567 | Открытое акционерное общество "Славянка" филиал "Ленинградский" | ОАО "Славянка" КНС | Ленинградская область, п. МГА | ПС-720 / СШСН1 / Ф.720-08 / ТП-24 | ПС-720 / СШСН1 / Ф.720-08 / ТП-24 | 98
568 | Войсковая часть 39079 | Войсковая часть 39079 | Ленинградская область, Ломоносовский район, п. Лебяжье | ТП-416, ТП-458 | ТП-416, ТП-458 | 112
569 | Войсковая часть 74429 | Войсковая часть 74429 | Ленинградская область, Ломоносовский район, п. Лебяжье | ТП-439 | ТП-439 | 200
570 | Войсковая часть 81357 | Войсковая часть 81357 | Ленинградская область, Ломоносовский район, п. Лебяжье | ТП-495 | ТП-495 | 500
571 | База (техническая, минно-торпедная, ВМФ) войсковая часть 55443 | База (техническая, минно-торпедная, ВМФ) войсковая часть 55443 | Ленинградская область, Ломоносовский район, п. Лебяжье | в/г 1би -ТП-422, ТП-423; в/г 5 - ТП-430; в/г 7х - ТП-432, ТП-482; в/г 90 - ТП-424, ТП-485, ТП-425, ТП-426, ТП-427, ТП-428, ТП-429 | в/г 1би -ТП-422, ТП-423; в/г 5 - ТП-430; в/г 7х - ТП-432, ТП-482; в/г 90 - ТП-424, ТП-485, ТП-425, ТП-426, ТП-427, ТП-428, ТП-429 | 500
572 | Северо-Западный филиал ОАО "Мегафон" | базовые станции сотовой связи | Ленинградская область, Ломоносовский район, п. Лебяжье | ТП-462, ТП-441, ТП-439 | ТП-462, ТП-441, ТП-439 | 2.3
573 | ОАО "МТС" | базовые станции сотовой связи | Ленинградская область, Ломоносовский район, п. Лебяжье | ТП-452 (ВЛ), ТП-454 (ВЛ), ТП-462 (ВЛ), ТП-449 | ТП-452 (ВЛ), ТП-454 (ВЛ), ТП-462 (ВЛ), ТП-449 | 2.3
574 | Местная администрация Муниципального образования Большеижорское городское поселение МО | административные здания, уличное освещение п. Большая Ижора | Ленинградская область, Ломоносовский район, п. Лебяжье | ТП-453, ТП-422, ТП-441, ТП-481, ТП-452 | ТП-453, ТП-422, ТП-441, ТП-481, ТП-452 | 30
575 | ОАО "15 Арсенал ВМФ" | ОАО "15 Арсенал ВМФ" | Ленинградская область, Ломоносовский район, п. Лебяжье | ТП-423, ТП-424, ТП-425, ТП-430, ТП-485, ТП-422 | ТП-423, ТП-424, ТП-425, ТП-430, ТП-485, ТП-422 | 600
576 | ООО "ЛР ТЭК" | котельные, очистные сооружения | Ленинградская область, Ломоносовский район, п. Лебяжье | ТП-451, ТП-456, ТП-466, ТП-453, ТП-463, КТП-494, ТП-452, ТП- 454, ТП-422, ТП-462 | ТП-451, ТП-456, ТП-466, ТП-453, ТП-463, КТП-494, ТП-452, ТП- 454, ТП-422, ТП-462 | 1200
577 | Войсковая часть 3526 ВВ МВД РФ | Войсковая часть 3526 ВВ МВД РФ | Ленинградская область, Ломоносовский район, п. Лебяжье | ПС-"Лебяжье-Тяговая", ТП-436, ТП-455, ТП-446 | ПС-"Лебяжье-Тяговая", ТП-436, ТП-455, ТП-446 | 1300
578 | ОАО "234 СУ" | производственная база | Ленинградская область, Ломоносовский район, п. Лебяжье | ТП-440 | ТП-440 | 500
579 | МУЗ ЛЦРБ | больницы | Ленинградская область, Ломоносовский район, п. Лебяжье | ТП-452, ТП-486, ТП-443 | ТП-452, ТП-486, ТП-443 | 500
580 | Петербургский филиал ОАО "Ростелеком" | АТС | Ленинградская область, Ломоносовский район, п. Лебяжье | ТП-456, ТП-453, ТП-488 | ТП-456, ТП-453, ТП-488 | 30
581 | Местная администрация Муниципального образования Лебяженское городское поселение | административные здания, уличное освещение п. Лебяжье, уличное освещение д. Черная Лахта, уличное освещение д . Гора Валдай, уличное освещение д. Борки | Ленинградская область, Ломоносовский район, п. Лебяжье | ТП-456, ТП-436, ТП-446, ТП-462, ТП-490, ТП-454, ТП-448, КТП-498, ТП-440, ТП-449, ТП-493, ТП-442, ТП-476, ТП-489 | ТП-456, ТП-436, ТП-446, ТП-462, ТП-490, ТП-454, ТП-448, КТП-498, ТП-440, ТП-449, ТП-493, ТП-442, ТП-476, ТП-489 | 500
582 | ФГУП "Почта России" | отделения связи | Ленинградская область, Ломоносовский район, п. Лебяжье | ТП-453, ТП-476 | ТП-453, ТП-476 | 30
583 | Комитет по культуре и туризму администрации муниципального образования Ломоносовский муниципальный район | музыкальная школа | Ленинградская область, Ломоносовский район, п. Лебяжье | ТП-456 | ТП-456 | 30
584 | МОУ ДОД Большеижорская ДШИ | музыкальная школа | Ленинградская область, Ломоносовский район, п. Лебяжье | ТП-453 | ТП-453 | 30
585 | Комитет по образованию администрации муниципального образования Ломоносовский муниципальный район Ленинградской области | школы, детксие сады | Ленинградская область, Ломоносовский район, п. Лебяжье | ТП-456, ТП-486, ТП-452, ТП-422 | ТП-456, ТП-486, ТП-452, ТП-422 | 30
586 | ПУ ФСБ России по г. Санкт-Петербургу и Ленинградской области | ПУ ФСБ России по г. Санкт-Петербургу и Ленинградской области | Ленинградская область, Ломоносовский район, п. Лебяжье | ТП-491, ТП-465 | ТП-491, ТП-465 | 200
587 | Дирекция по строительству в Северо- Западном регионе Управления Капитального строительства Службы обеспечения деятельности Федеральной службы безопасности Российской Федерации | строительная площадка (здание кадетского корпуса) | Ленинградская область, Ломоносовский район, п. Лебяжье | ТП-491 | ТП-491 | 200
588 | ГБДОУ детский сад № 38 Калининского района Санкт-Петербурга | здание корпуса детского сада | Ленинградская область, Ломоносовский район, п. Лебяжье | ТП-500 (ВЛ) | ТП-500 (ВЛ) | 200
589 | ФГКОУ ВПО СПбУ МВД России | учебная база | Ленинградская область, Ломоносовский район, п. Лебяжье | ТП-439 | ТП-439 | 500
590 | ОАО "РЭУ" | котельные | Ленинградская область, Ломоносовский район, п. Лебяжье | ТП-438, ТП-458, КТП-492 | ТП-438, ТП-458, КТП-492 | 300
591 | ФГКУ "СЗ РПСО МЧС России" | ФГКУ "СЗ РПСО МЧС России" | Ленинградская область, Ломоносовский район, п. Лебяжье | ТП-432 | ТП-432 | 600
592 | Открытое акционерное общество "Ремонтный завод радиоэлектронной техники "ЛУЧ" | ОАО "РЗ РЭТ "ЛУЧ" (Водомерный узел с насон.агрегатом СМЭУ "Заневка") | 188689 Лен.обл., Всеволожский район, Заневское СП, д Янино-1 | ПС-1 ВОСТОЧНАЯ 3 ВВР | 4, 11 | 400
593 | Открытое акционерное общество "Водотеплоснаб" | Открытое акционерное общество "Водотеплоснаб" (КОС, КНС) | 188682 Лен.обл., Всеволожский район, г.п.Им Свердлова Микрорайон №1 | ПС-639 КРАСНАЯ ЗВЕЗДА 3 ВВР | 05,18, 639-06 | 200
594 | Открытое акционерное общество "Водотеплоснаб" | Открытое акционерное общество "Водотеплоснаб" (ВОС, КНС) | 188683 Лен.обл., Всеволожский район, г.п.Им Свердлова Микрорайон №2 | ПС-639 КРАСНАЯ ЗВЕЗДА 3 ВВР | 639-16 | 247
595 | Открытое акционерное общество "Водотеплоснаб" | Открытое акционерное общество "Водотеплоснаб" (Ладожская насосная) | 188679 Лен.обл., Всеволожский район, п.Им Морозова Хесина ул. д.26 | ПС-638 ЛАДОЖСКАЯ НАСОСНАЯ 3 ВВР | 06,07,12,13, 08, 09 | 1300
596 | Открытое акционерное общество "Водотеплоснаб" | Открытое акционерное общество "Водотеплоснаб" (КНС) | Лен.обл., Всеволожский район, г.п.Им Свердлова, д Невский Парклесхоз | ПС-639 КРАСНАЯ ЗВЕЗДА 3 ВВР | 639-11 | 11.5
597 | Открытое акционерное общество "Водотеплоснаб" | Открытое акционерное общество "Водотеплоснаб" (ВОС) | 188683 Лен.обл., Всеволожский район, г.п.Им Свердлова 1 мкр. от ЗАО "НКЗ" | ПС-639 КРАСНАЯ ЗВЕЗДА 3 ВВР | 14, 19 | 240
598 | Открытое акционерное общество "Водотеплоснаб" | ОАО "Водотеплоснаб" ВНС 1-й подьем | 188679 Лен.обл., Всеволожский район, п.Им Морозова Пасечино, Шереметьевка | ПС-515 ГПП-2 ЛОЭСК 2 ВВР | ф.17,38 | 500
599 | Открытое акционерное общество "Водотеплоснаб" | ОАО "Водотеплоснаб" ВНС 2-й подьем | 188679 Лен.обл., Всеволожский район, п.Им Морозова | ПС-515 ГПП-2 ЛОЭСК 2 ВВР | ф.16,44 | 225
600 | Открытое акционерное общество "Водотеплоснаб" | ОАО "Водотеплоснаб" КОС | 188679 Лен.обл., Всеволожский район, п.Им Морозова | ПС-515 ГПП-2 ЛОЭСК 2 ВВР | ф.17,38 | 234
601 | Открытое акционерное общество "Водотеплоснаб" | ОАО "Водотеплоснаб" КНС-5, 5а | 188679 Лен.обл., Всеволожский район, п.Им Морозова | ПС-638 ЛАДОЖСКАЯ НАСОСНАЯ 3 ВВР | 11 | 108
602 | Открытое акционерное общество "Водотеплоснаб" | ОАО "Водотеплоснаб" КНС-4 | 188679 Лен.обл., Всеволожский район, п.Им Морозова | ПС-515 ГПП-2 ЛОЭСК 2 ВВР | ф.20 | 45
603 | Муниципальное унитарное казенное предприятие "Свердловские коммунальные системы"муниципального образования "Свердловское городское поселение"Всеволожского муниципального района Ленинградской области | Котельная №9 | 188683 Лен.обл., Всеволожский район, г.п.Им Свердлова | ПС-639 КРАСНАЯ ЗВЕЗДА 3 ВВР | 639-08, 639-16 | 110
604 | Муниципальное унитарное казенное предприятие "Свердловские коммунальные системы"муниципального образования "Свердловское городское поселение"Всеволожского муниципального района Ленинградской области | Котельная №4 | 188682 Лен.обл., Всеволожский район, г.п.Им Свердлова, Красная Звезда | ПС-639 КРАСНАЯ ЗВЕЗДА 3 ВВР | 14, 19 | 200
605 | Муниципальное унитарное казенное предприятие "Свердловские коммунальные системы"муниципального образования "Свердловское городское поселение"Всеволожского муниципального района Ленинградской области | Котельная №54 (БМК Ермак) | 188682 Лен.обл., Всеволожский район, г.п.Им Свердлова, Ермак | ПС-639 КРАСНАЯ ЗВЕЗДА 3 ВВР | 639-11 | 20
606 | Открытое акционерное общество "Всеволожские тепловые сети" | ОАО "Вт сети" КНС 22 | 188640 Лен.обл., ЛО г.Всеволожск Промзона "Кирпичный завод" | ПС-526 ФОРД 3 ВВР | 104, 205 | 134
607 | Открытое акционерное общество "Всеволожские тепловые сети" | ОАО "Вт сети" Котельная № 17 | 188640 Лен.обл., ЛО г.Всеволожск Промзона "Кирпичный завод" | ПС-526 ФОРД 3 ВВР | 107, 204 | 941
608 | Федеральное государственное унитарное предприятие "Завод имени Морозова" | Производство ФГУП "Завод имени Морозова" среднее напряжение (производство боеприпасов) | 188679 Лен.обл., Всеволожский район, п.Им Морозова Чекалова ул. д.3 | ПС-515 ГПП-2 Высоковольтный | ГПП-2 | 1320
609 | Закрытое акционерное общество "МОРОЗОВСКИЙ ЭНЕРГЕТИЧЕСКИЙ КОМПЛЕКС" | котельная-зд. 1206,1207,2117 от ТП-40 | 188679 Лен.обл., Всеволожский район, п.Им Морозова Чекалова ул. д.3 | ПС-515 ГПП-2 ЛОЭСК 2 ВВР | ф.35,37, ф.5,7,33,39 | 120
610 | Закрытое акционерное общество "МОРОЗОВСКИЙ ЭНЕРГЕТИЧЕСКИЙ КОМПЛЕКС" | котельная-зд. 1207 от ТП-62 | 188679 Лен.обл., Всеволожский район, п.Им Морозова Чекалова ул. д.3 | ПС-515 ГПП-2 ЛОЭСК 2 ВВР | ф.19,29 | 260
611 | Закрытое акционерное общество "МОРОЗОВСКИЙ ЭНЕРГЕТИЧЕСКИЙ КОМПЛЕКС" | здание 934 от ТП-7 | 188679 Лен.обл., Всеволожский район, п.Им Морозова Чекалова ул. д.3 | ПС-515 ГПП-2 ЛОЭСК 2 ВВР | ф.10, ф.46 | 10
612 | Закрытое акционерное общество "МОРОЗОВСКИЙ ЭНЕРГЕТИЧЕСКИЙ КОМПЛЕКС" | старая котельная-зд.5216 от ТП-19 | 188679 Лен.обл., Всеволожский район, п.Им Морозова Чекалова ул. д.3 | ПС-515 ГПП-2 ЛОЭСК 2 ВВР | ф.46 | 5
613 | Открытое акционерное общество "Дубровский ВодоКанал" | КНС-2,3,4, ЦТП, ВОС, бойлерная, баня ОАО "Дубровский ВодоКанал" | 188684 Лен.обл., Всеволожский район, г.п. Дубровка Советская ул. д.39/1 | ПС-362 НЕВСКАЯ ДУБРОВКА 3 ВВР | 07,08, 362-02,362-05>РП2 | 180
614 | Открытое акционерное общество "Дубровский ВодоКанал" | КОС ОАО "Дубровский ВодоКанал" | 188684 Лен.обл., Всеволожский район, г.п. Дубровка Советская ул. д.39/1 | ПС-362 НЕВСКАЯ ДУБРОВКА 3 ВВР | 362-09, 362-10 | 150
615 | Закрытое акционерное общество "Развитие территорий "Петербургская Недвижимость" | КНС-1 на зем.уч.с к.н.47:07:1044001:414 | 188689 Лен.обл., Всеволожский район, Заневское СП, уч. Кудрово | ПС-335 "Кудрово" Высоковольтный | 313,311,413,414 | 22.77
616 | Закрытое акционерное общество "Развитие территорий "Петербургская Недвижимость" | КНС-2 на зем.уч.с к.н.47:07:1044001:414 | 188689 Лен.обл., Всеволожский район, Заневское СП, уч. Кудрово | ПС-335 "Кудрово" Высоковольтный | 311,313 | 12.6
617 | Закрытое акционерное общество "Развитие территорий "Петербургская Недвижимость" | КНС-3 на зем.уч.с к.н.47:07:1044001:414 | 188689 Лен.обл., Всеволожский район, Заневское СП, уч. Кудрово | ПС-335 "Кудрово" Высоковольтный | 311,313 | 3.24
618 | Ленинградское областное государственное предприятие "Всеволожское дорожное ремонтно-строительное управление" | ЛО ГП "Всеволожское ДРСУ" (котельная) | 188686 Лен.обл., Всеволожский район, Разметелевское СП, д Хапо-Ое | ПС-244 МАНУШКИНО 3 ВВР | 244-07 | 120
619 | Ленинградское областное государственное предприятие "Всеволожское дорожное ремонтно-строительное управление" | ЛО ГП "Всеволожское ДРСУ" (котельная) | 188672 Лен.обл., Всеволожский район, Рахьинское ГП, д Борисова Грива | ПС-633 ЛАДОЖСКОЕ ОЗЕРО 3 ВВР | 633-05 | 40
620 | Муниципальное унитарное предприятие "Разметелево" | КОС, КНС, котельная 1 д.Разметелево | 188686 Лен.обл., Всеволожский район, Разметелевское СП, д Разметелево | ПС-244 МАНУШКИНО 3 ВВР | 244-06, 244-11 | 184
621 | Муниципальное унитарное предприятие "Разметелево" | КОС, КНС, котельная 5 и 53 д.Хапо-Ое | 188686 Лен.обл., Всеволожский район, Разметелевское СП, д Хапо-Ое | ПС-244 МАНУШКИНО 3 ВВР | 244-08 | 51
622 | Муниципальное унитарное предприятие "Романовские коммунальные системы" | Котельная №36 | 188670 Лен.обл., Всеволожский район, Романовское СП, п Романовка | ПС-635 РОМАНОВКА 3 ВВР | 02,06 | 765
623 | Муниципальное унитарное предприятие "Романовские коммунальные системы" | КНС-2 | 188670 Лен.обл., Всеволожский район, Романовское СП, п Романовка | ПС-635 РОМАНОВКА 3 ВВР | 635-02 | 35
624 | Муниципальное унитарное предприятие "Романовские коммунальные системы" | КОС-2, КОС-1 | 188670 Лен.обл., Всеволожский район, Романовское СП, п Романовка | ПС-635 РОМАНОВКА 3 ВВР | 635-02 | 30
625 | Муниципальное унитарное предприятие "Романовские коммунальные системы" | КНС-1 | 188670 Лен.обл., Всеволожский район, Романовское СП, п Романовка | ПС-635 РОМАНОВКА 3 ВВР | 635-02 | 40
626 | Муниципальное унитарное предприятие "Романовские коммунальные системы" | ВНС | 188670 Лен.обл., Всеволожский район, Романовское СП, п Романовка | ПС-635 РОМАНОВКА 3 ВВР | 635-02 | 50
627 | Общество с ограниченной ответственностью "Строительно-монтажное эксплуатационное управление "Заневка" | КНС1 и 2, котельная 10 д.Янино-1 | 188689 Лен.обл., Всеволожский район, Заневское СП, д Янино-1 | ПС-1 ВОСТОЧНАЯ 3 ВВР | 1-01, 1-01; 1-03 | 138.5
628 | Общество с ограниченной ответственностью "Строительно-монтажное эксплуатационное управление "Заневка" | КНС-3, котельная 40 от ЦРП | 188689 Лен.обл., Всеволожский район, Заневское СП, д Янино-1 | ПС-1 ВОСТОЧНАЯ 3 ВВР | 4, 11 | 600.04
629 | Муниципальное унитарное предприятие "Щегловская управляющая компания" | КОС ТП-2943 | 188676 Лен.обл., Всеволожский район, Щегловское СП, п Щеглово | ПС-635 РОМАНОВКА 3 ВВР | 01, 09 | 331
630 | Муниципальное унитарное предприятие "Щегловская управляющая компания" | ВОС ТП-2015 | 188676 Лен.обл., Всеволожский район, Щегловское СП, п Щеглово | ПС-635 РОМАНОВКА 3 ВВР | 635-06 | 80
631 | Муниципальное казённое Предприятие "Рахьинское агентство социально экономического развития" | Котельная №35 | 188672 Лен.обл., Всеволожский район, Рахьинское ГП, п.Грибное | ПС-633 ЛАДОЖСКОЕ ОЗЕРО 3 ВВР | 633-04 | 80
632 | Муниципальное казённое Предприятие "Рахьинское агентство социально экономического развития" | ВНС | 188672 Лен.обл., Всеволожский район, Рахьинское ГП, п.Грибное | ПС-633 ЛАДОЖСКОЕ ОЗЕРО 3 ВВР | 633-04 | 30
633 | Муниципальное казённое Предприятие "Рахьинское агентство социально экономического развития" | КНС | 188672 Лен.обл., Всеволожский район, Рахьинское ГП, п.Грибное | ПС-633 ЛАДОЖСКОЕ ОЗЕРО 3 ВВР | 633-04 | 20
634 | Общество с ограниченной ответственностью "Флагман" | Газовая котельная ООО "Флагман" | 188679 Лен.обл., Всеволожский район, п.Им Морозова Скворцова ул. д.13 | ПС-515 ГПП-2 ЛОЭСК 2 ВВР | ф.10, 38 | 414
635 | Общество с ограниченной ответственностью "Флагман" | Котельные № 1,2,3 | 188679 Лен.обл., Всеволожский район, п.Им Морозова Раб.батальона д.27 д.16,ул.Чекалова,д.10 | ПС-515 ГПП-2 ЛОЭСК 2 ВВР | ф.20, ф.50 | 16.5
636 | Общество с ограниченной ответственностью "Флагман" | Здание квартальной котельной (бойлерная) | 188679 Лен.обл., Всеволожский район, п.Им Морозова Хесина ул. д.4 | ПС-638 ЛАДОЖСКАЯ НАСОСНАЯ 3 ВВР | 05,11 | 346
637 | Общество с ограниченной ответственностью "Фирма "РОСС" | ООО "Фирма "РОСС" КНС-1 | 193149 С-Пб, Октябрьская наб. д.114 | ТЭЦ-V НФ ТГК-1 | 5-28б | 22
638 | Общество с ограниченной ответственностью "Фирма "РОСС" | ООО "Фирма "РОСС" КНС-2 | 193149 Лен.обл., Всеволожский район, г.п.Им Свердлова, д Новосаратовка Октябрьская наб. д.31-А | ТЭЦ-V НФ ТГК-1 | 5-44 | 60
639 | Государственное унитарное предприятие "Водоканал Санкт-Петербурга" | ГУП "Водоканал Санкт-Петербурга" (котельная) | 188689 Лен.обл., Всеволожский район, Заневское СП, д Янино-1 Заводская ул., д.0 | ПС-1 ВОСТОЧНАЯ 3 ВВР | 07,08 | 160
640 | Государственное унитарное предприятие "Водоканал Санкт-Петербурга" | ГУП "Водоканал Санкт-Петербурга" ПНС-62 | 195043 Лен.обл., ЛО г.Всеволожск Рябовское шоссе д.121 к.6 лит.А | ПС-24 РЖЕВКА 3 ВВР | 24-76/176 | 40
641 | Федеральное государственное бюджетное учреждение "Северо-Западное бассейновое управление по рыболовству и сохранению водных биологических ресурсов" | ФГБУ "Севзапрыбвод" | 188683 Лен.обл., Всеволожский район, г.п.Им Свердлова, д Островки | ПС-362 НЕВСКАЯ ДУБРОВКА 3 ВВР | 362-15/115, 362-16/116 | 560
642 | Открытое акционерное общество "Оборонэнергосбыт" | В/Ч 33491 | 195043 С-Пб, Рябовское шоссе д.130 | ПС-24 РЖЕВКА 3 ВВР | 24-01 | 4000
643 | Открытое акционерное общество "Оборонэнергосбыт" | в/ч 28036 | 188671 Лен.обл., Всеволожский район, Рахьинское ГП, д Ваганово | ПС-636 ВАГАНОВО 3 ВВР | 01, 02, 09, 10, 636-03 | 2710
644 | Открытое акционерное общество "Оборонэнергосбыт" | в/ч 28036 | 188671 Лен.обл., Всеволожский район, Рахьинское ГП, д Ваганово Ваганово-2 | ПС-636 ВАГАНОВО 3 ВВР | 04, 05 | 200
645 | Открытое акционерное общество "Оборонэнергосбыт" | В/Ч 33491 | 195043 С-Пб, Рябовское шоссе д.130 | ПС-640 ПУГАРЕВО 3 ВВР | 03,05 | 600
646 | Открытое акционерное общество "Оборонэнергосбыт" | Ольгинская КЭЧ (в/ч09436) | 188671 Лен.обл., Всеволожский район, Рахьинское ГП, д Ваганово | ПС-636 ВАГАНОВО 3 ВВР | 636-08 | 20
647 | федеральное казенное учреждение "Исправительная колония №8 Управления Федеральной службы исполнения наказаний по г. Санкт-Петербургу и Ленинградской области" | ФКУ "ИК - 8 УФСИН России по СПб и ЛО | 188672 Лен.обл., Всеволожский район, Рахьинское ГП, д Борисова Грива | ПС-633 ЛАДОЖСКОЕ ОЗЕРО 3 ВВР | 633-04 | 100
648 | Открытое акционерное общество "Оборонэнергосбыт" | В/ч 28314 | 188686 Лен.обл., Всеволожский район, Разметелевское СП, д Мяглово | ПС-244 МАНУШКИНО 3 ВВР | 244-03 | 165
649 | Открытое акционерное общество "Оборонэнергосбыт" | В/ч 61952 | 188670 Лен.обл., Всеволожский район, Романовское СП, м Углово местечко Углово | ПС-635 РОМАНОВКА 3 ВВР | 635-06 | 128
650 | Открытое акционерное общество "Оборонэнергосбыт" | в/ч 53963 | 188671 Лен.обл., Всеволожский район, Романовское СП, п Углово | ПС-635 РОМАНОВКА 3 ВВР | 05 | 450
651 | Открытое акционерное общество "Оборонэнергосбыт" | 59 ОМИС | 188670 Лен.обл., Всеволожский район, Романовское СП, п Углово д.19 | ПС-635 РОМАНОВКА 3 ВВР | 03, 08 | 382
652 | Управление Государственной инспекции безопасности дорожного движения Главного управления Министерства внутренних дел Российской Федерации по г. Санкт-Петербургу и Ленинградской области | Управление ГИБДД ГУ МВД России по г. СПб и ЛО | 195043 Лен.обл., ЛО г.Всеволожск Рябовское шоссе 4 км "Дороги жизни" | ПС-24 РЖЕВКА 3 ВВР | 24-60 | 28
653 | федеральное государственное казенное учреждение "Специальное управление федеральной противопожарной службы № 50 Министерства Российской Федерации по делам гражданской обороны, чрезвычайным ситуациям | ФГКУ "Специальное управление ФПС № 50 МЧС России" Зд.921,склад ВПЧ-1 | 188679 Лен.обл., Всеволожский район, п.Им Морозова Чекалова ул. д.3 | ПС-515 ГПП-2 ЛОЭСК 2 ВВР | Ф.50,68 | 23
654 | Общество с ограниченной ответственностью "Север" | Газовая котельная ООО "Север" | 188680 Лен.обл., Всеволожский район, Колтушское сельское поселение, д Старая Генерала Чоглокова ул. д.1-А | ПС-294 КОЛТУШИ 3 ВВР | 294-01; 294-02 | 260
655 | Унитарное Муниципальное Предприятие "ЖилКомЭнерго" | Водонасосная Аро | Лен.обл., Всеволожский район, Колтушское сельское поселение, д Аро Водонасосная 1-й подъем д.0 | ПС-294 КОЛТУШИ 3 ВВР | 294-03 | 121
656 | Унитарное Муниципальное Предприятие "ЖилКомЭнерго" | ВНС (водопроводная насосная станция) Павлово | 188680 Лен.обл., Всеволожский район, Колтушское сельское поселение, с Павлово | ПС-294 КОЛТУШИ 3 ВВР | 294-07 | 45
657 | Унитарное Муниципальное Предприятие "ЖилКомЭнерго" | Глубинный насос Орово | Лен.обл., Всеволожский район, Колтушское сельское поселение, д Орово д.0 | ПС-294 КОЛТУШИ 3 ВВР | 294-10 | 3.5
658 | Унитарное Муниципальное Предприятие "ЖилКомЭнерго" | Насосная 2 подъем | 188685 Лен.обл., Всеволожский район, Колтушское сельское поселение, п.Воейково | ПС-294 КОЛТУШИ 3 ВВР | 294-10 | 33
659 | Открытое акционерное общество "ЖилКомЭнерго" | ТП-2910, Воейково (котельная, КНС) | 188685 Лен.обл., Всеволожский район, Колтушское сельское поселение, п.Воейково | ПС-294 КОЛТУШИ 3 ВВР | 294-10,11 | 240
660 | Открытое акционерное общество "ЖилКомЭнерго" | ТП-2992 Школьный пер. д.Старая (котельная, КНС) | 188680 Лен.обл., Всеволожский район, Колтушское сельское поселение, д Старая Школьный пер. д.12-Б | ПС-294 КОЛТУШИ 3 ВВР | 294-03 | 152
661 | ОАО "Ростелеком" | Петербургский филиал ОАО "Ростелеком" | 193149 С-Пб, Октябрьская наб. д.118 /3 | ТЭЦ-V НФ ТГК-1 | 5-44,28б | 9.9
662 | Федеральное государственное унитарное предприятие "Почта России" | Почта Бор.Грива | 188672 Лен.обл., Всеволожский район, Рахьинское ГП, д Борисова Грива Центральная ул. д.115 | ПС-633 ЛАДОЖСКОЕ ОЗЕРО 3 ВВР | 633-05 | 11
663 | Федеральное государственное унитарное предприятие "Почта России" | Почта п.Романовка | 188670 Лен.обл., Всеволожский район, Романовское СП, п Романовка д.15 кв.21 | ПС-635 РОМАНОВКА 3 ВВР | 635-06 | 1
664 | Федеральное государственное унитарное предприятие "Почта России" | Почта п.Разметелево | 188686 Лен.обл., Всеволожский район, Разметелевское СП, д Разметелево д.9 кв.35 | ПС-244 МАНУШКИНО 3 ВВР | 244-06 | 1
665 | Федеральное государственное унитарное предприятие "Почта России" | Почта п.Щеглово | 188676 Лен.обл., Всеволожский район, Щегловское СП, п Щеглово д.53-А кв.64 | ПС-635 РОМАНОВКА 3 ВВР | 635-09 | 1
666 | Федеральное государственное унитарное предприятие "Почта России" | Почта п.Хаппо-ое | 188686 Лен.обл., Всеволожский район, Разметелевское СП, д Хапо-Ое д.3 кв.9 | ПС-294 КОЛТУШИ 3 ВВР | 294-08 | 1
667 | Федеральное государственное унитарное предприятие "Почта России" | Почта Янино-1 | 188689 Лен.обл., Всеволожский район, Заневское СП, д Янино-1 Новая ул. д.5 кв.7 | ПС-1 ВОСТОЧНАЯ 3 ВВР | 1-01 | 1
668 | Федеральное государственное унитарное предприятие "Почта России" | Почта Колтуши | 188680 Лен.обл., Всеволожский район, Колтушское сельское поселение, д Колтуши | ПС-294 КОЛТУШИ 3 ВВР | 294-07 | 5
669 | Федеральное государственное унитарное предприятие "Почта России" | Почта п.Овцино | 188682 Лен.обл., Всеволожский район, г.п.Им Свердлова, п.Овцино д.4 | ПС-639 КРАСНАЯ ЗВЕЗДА 3 ВВР | 05,18 | 2.5
670 | Федеральное государственное унитарное предприятие "Почта России" | Почта п.им.Свердлова | 188683 Лен.обл., Всеволожский район, г.п.Им Свердлова, им.Свердлова д.23 кв.1 | ПС-639 КРАСНАЯ ЗВЕЗДА 3 ВВР | 7,16 | 5
671 | Федеральное государственное унитарное предприятие "Почта России" | Почта п.Нев.Дубровка | 188684 Лен.обл., Всеволожский район, Г.П. Невская Дубровка Ленинградская д.8 | ПС-362 НЕВСКАЯ ДУБРОВКА 3 ВВР | 07,08 | 3
672 | Федеральное государственное унитарное предприятие "Почта России" | Почта п.Морозова | 188679 Лен.обл., Всеволожский район, п.Им Морозова Первомайская ул. д.7 | ПС-515 ГПП-2 Высоковольтный | ГПП-2 | 3
673 | Федеральное государственное унитарное предприятие "Почта России" | Отделение ПС Ваганово (в\ч 28036) | 188674 Лен.обл., Всеволожский район, Рахьинское ГП, д Ваганово д.9 | ПС-636 ВАГАНОВО 3 ВВР | 10 | 3
674 | Открытое акционерное общество "Мегафон" | Щеглово | 188676 Лен.обл., Всеволожский район, Щегловское СП, п Щеглово | ПС-635 РОМАНОВКА 3 ВВР | 635-09 | 8
675 | Открытое акционерное общество "Мегафон" | Ириновка пост контейнерной | 188672 Лен.обл., Всеволожский район, Рахьинское ГП, д Ириновка | ПС-633 ЛАДОЖСКОЕ ОЗЕРО 3 ВВР | 633-05 | 10
676 | Открытое акционерное общество "Мегафон" | п.Колтуши пост контейнерной | 188680 Лен.обл., Всеволожский район, Колтушское сельское поселение, д Колтуши | ПС-294 КОЛТУШИ 3 ВВР | 04 | 10
677 | Открытое акционерное общество "Мегафон" | д.Дунай пост контейнерной | 188676 Лен.обл., Всеволожский район, Щегловское СП, ст.Дунай | ПС-632 ДУНАЙ 3 ВВР | 632-11 | 10
678 | Открытое акционерное общество "Мегафон" | GSM-900 Янино-1 | 188689 Лен.обл., Всеволожский район, Заневское СП, д Янино-1 | ПС-1 ВОСТОЧНАЯ 3 ВВР | 1-03 | 10
679 | Открытое акционерное общество "Мегафон" | GSM-900 Кр.Горка | Лен.обл., Всеволожский район, Колтушское сельское поселение, д Красная Горка д.0 | ПС-294 КОЛТУШИ 3 ВВР | 294-13 | 10
680 | Открытое акционерное общество "Мегафон" | Баз.ст.-900 Морозовка | 188679 Лен.обл., Всеволожский район, п.Им Морозова Хесина ул. д.26 | ПС-515 ГПП-2 Высоковольтный | ГПП-2 | 25
681 | Открытое акционерное общество "Мегафон" | Баз.станция-GSM-900/1800 Ваганово | 188671 Лен.обл., Всеволожский район, Рахьинское ГП, д Ваганово | ПС-633 ЛАДОЖСКОЕ ОЗЕРО 3 ВВР | 02, 633-05 | 30
682 | Открытое акционерное общество "Мегафон" | Баз.станция-GSM-900/1800 Ваганово | 188671 Лен.обл., Всеволожский район, Рахьинское ГП, д Ваганово | ПС-636 ВАГАНОВО 3 ВВР | 10 | 30
683 | Открытое акционерное общество "Мегафон" | Баз.станция-GSM-900 Воейково | 188685 Лен.обл., Всеволожский район, Колтушское сельское поселение, п.Воейково | ПС-294 КОЛТУШИ 3 ВВР | 294-11 | 10
684 | Открытое акционерное общество "Мегафон" | БС №5948 Ржевка | 195043 Лен.обл., ЛО г.Всеволожск Рябовское шоссе д.120 | ПС-24 РЖЕВКА 3 ВВР | 24-01 | 10
685 | Открытое акционерное общество "Мегафон" | GSM-900 Романовка | 188670 Лен.обл., Всеволожский район, Романовское СП, п Романовка | ПС-635 РОМАНОВКА 3 ВВР | 635-02 | 10
686 | Открытое акционерное общество "Мегафон" | GSM-900 Манушкино | 188686 Лен.обл., Всеволожский район, Разметелевское СП, д Манушкино | ПС-244 МАНУШКИНО 3 ВВР | 244-08 | 10
687 | Открытое акционерное общество "Мегафон" | Баз.станция в Разметелево | 188686 Лен.обл., Всеволожский район, Разметелевское СП, д Разметелево ПТУ-56 | ПС-244 МАНУШКИНО 3 ВВР | 244-05 | 11
688 | Открытое акционерное общество "Мегафон" | Баз.станция в Колтушах | 188680 Лен.обл., Всеволожский район, Колтушское сельское поселение, д Колтуши Верхняя ул. д.16 | ПС-374 ЯНИНО 3 ВВР | 374-18 | 12
689 | Открытое акционерное общество "Мегафон" | Баз. станция п. Красная Заря | 188683 Лен.обл., Всеволожский район, г.п.Им Свердлова, п Красная Заря | ТЭЦ-V НФ ТГК-1 | 5-28А | 3
690 | Открытое акционерное общество "Мегафон" | Баз.станция д.Заневка, возле поста ДПС | 195298 Лен.обл., Всеволожский район, Заневское СП, д Заневка Заневский пост | ПС-92 ВОСТОЧНАЯ-КОММУНАЛЬНАЯ 3 ВВР | 92-702,810 | 10
691 | Открытое акционерное общество "Мегафон" | Базовая станция в д. Мяглово | 188686 Лен.обл., Всеволожский район, Разметелевское СП, д Мяглово | ПС-244 МАНУШКИНО 3 ВВР | 244-07 | 10
692 | Открытое акционерное общество "Мегафон" | Баз. станция в д. Новосаратовка | 193149 Лен.обл., Всеволожский район, д.Новосаратовка | ТЭЦ-V НФ ТГК-1 | 5-43 | 10
693 | Муниципальное бюджетное учреждение здравоохранения "Всеволожская клиническая центральная районная больница" | Ириновка больница | 188672 Лен.обл., Всеволожский район, Рахьинское ГП, д Ириновка | ПС-633 ЛАДОЖСКОЕ ОЗЕРО 3 ВВР | 633-05 | 70
694 | Муниципальное бюджетное учреждение здравоохранения "Всеволожская клиническая центральная районная больница" | Щеглово д.75 | 188676 Лен.обл., Всеволожский район, Щегловское СП, п Щеглово д.75 | ПС-635 РОМАНОВКА 3 ВВР | 635-09 | 2.5
695 | Муниципальное бюджетное учреждение здравоохранения "Всеволожская клиническая центральная районная больница" | Разметелево | 188686 Лен.обл., Всеволожский район, Разметелевское СП, д Разметелево | ПС-244 МАНУШКИНО 3 ВВР | 244-06 | 5
696 | Муниципальное бюджетное учреждение здравоохранения "Всеволожская клиническая центральная районная больница" | Ваганово ФАП | 188671 Лен.обл., Всеволожский район, Рахьинское ГП, д Ваганово | ПС-636 ВАГАНОВО 3 ВВР | 636-08 | 3.5
697 | Муниципальное бюджетное учреждение здравоохранения "Всеволожская клиническая центральная районная больница" | Романовка д.6,д.10 | 188670 Лен.обл., Всеволожский район, Романовское СП, п Романовка | ПС-635 РОМАНОВКА 3 ВВР | 02,06 | 7
698 | Муниципальное бюджетное учреждение здравоохранения "Всеволожская клиническая центральная районная больница" | Хап-ое медпункт д.7 | 188686 Лен.обл., Всеволожский район, Разметелевское СП, д Хапо-Ое | ПС-244 МАНУШКИНО 3 ВВР | 244-08 | 2
699 | Муниципальное бюджетное учреждение здравоохранения "Всеволожская клиническая центральная районная больница" | Амб."Заневский пост" | 188689 Лен.обл., Всеволожский район, Заневское СП, д Янино-1 | ПС-1 ВОСТОЧНАЯ 3 ВВР | 1-01;1-03 | 17
700 | Муниципальное бюджетное учреждение здравоохранения "Всеволожская клиническая центральная районная больница" | Поликлиника, больница Нев.Дубровка | 188684 Лен.обл., Всеволожский район, Г.П. Невская Дубровка Ленинградская д.7 | ПС-362 НЕВСКАЯ ДУБРОВКА 3 ВВР | 362-07 | 80
701 | Муниципальное бюджетное учреждение здравоохранения "Всеволожская клиническая центральная районная больница" | Морозовская городская больница | 188679 Лен.обл., Всеволожский район, п.Им Морозова Ладожская ул. д.42 | ПС-515 ГПП-2 Высоковольтный | ГПП-2 | 100
702 | Муниципальное бюджетное учреждение здравоохранения "Всеволожская клиническая центральная районная больница" | Морозовская городская больница | 188679 Лен.обл., Всеволожский район, п.Им Морозова Ладожская ул. д.42 | ПС-638 ЛАДОЖСКАЯ НАСОСНАЯ 3 ВВР | 05,11 | 100
703 | Муниципальное бюджетное учреждение здравоохранения "Всеволожская клиническая центральная районная больница" | Краснозвездинская поликлиника | 188682 Лен.обл., Всеволожский район, г.п.Им Свердлова Микрорайон №1 д.18-Б | ПС-639 КРАСНАЯ ЗВЕЗДА 3 ВВР | 05,18 | 70
704 | Автономное муниципальное учреждение "Центр социального обслуживания"Ладога" | АМУ ЦСО "Ладога" | 188670 Лен.обл., Всеволожский район, Романовское СП, п Романовка д.14 | ПС-635 РОМАНОВКА 3 ВВР | 635-02 | 50
705 | Ленинградское областное государственное стационарное казенное учреждение социального обслуживания "Всеволожский Дом-интернат для престарелых" | Всеволожский Дом-интернат для престарелых | 188683 Лен.обл., Всеволожский район, г.п.Им Свердлова Садовая ул. д.13 | ПС-639 КРАСНАЯ ЗВЕЗДА 3 ВВР | 7,16 | 120
706 | Государственное бюджетное образовательное учреждение для детей-сирот и детей, оставшихся без попечения родителей, специальный (коррекционный) детский дом № 19 для детей с ограниченными возможнос | ГБОУ детский дом № 19 Санкт-Петербурга | 195298 Лен.обл., Всеволожский район, Заневское СП, д Заневка * д.52 | ПС-630 СВС-35 3 ВВР | КСО 8, 18 | 30
707 | Муниципальное общеобразовательное бюджетное учреждение "Разметелевская средняя общеобразовательная школа" | Детский сад № 26 п. Хаппо-ое | 188686 Лен.обл., Всеволожский район, Разметелевское СП, д Хапо-Ое | ПС-244 МАНУШКИНО 3 ВВР | 244-01, 244-08 | 74
708 | Муниципальное общеобразовательное учреждение "Дубровская средняя общеобразовательная школа" | кадетское отделение | 188684 Лен.обл., Всеволожский район, Г.П. Невская Дубровка Школьная ул. д.1 | ПС-362 НЕВСКАЯ ДУБРОВКА 3 ВВР | 07,08 | 18
709 | Федеральное государственное бюджетное учреждение науки Институт физиологии им. И.П. Павлова Российской академии наук | Институт физиологии им.Павлова | 188680 Лен.обл., Всеволожский район, Колтушское сельское поселение, с Павлово | ПС-294 КОЛТУШИ 3 ВВР | 294-03 | 78
710 | федеральное государственное бюджетное учреждение "Главная геофизическая обсерватория им. А.И.Воейкова" | ФГБУ "ГГО" | 188685 Лен.обл., Всеволожский район, Колтушское сельское поселение, п.Воейково | ПС-294 КОЛТУШИ 3 ВВР | 294-10,11 | 290
711 | Федеральное бюджетное учреждение "Администрация Волго-Балтийского бассейна внутренних водных путей" | НЛРВПиС (створные знаки) | 188671 Лен.обл., Всеволожский район, Рахьинское ГП, ст Ладожское Озеро Осиновец ул. | ПС-633 ЛАДОЖСКОЕ ОЗЕРО 3 ВВР | 633-04 | 4
712 | Федеральное бюджетное учреждение "Администрация Волго-Балтийского бассейна внутренних водных путей" | НЛРВПиС (створные знаки) | 188683 Лен.обл., Всеволожский район, г.п.Им Свердлова, им.Свердлова Оранжерейка,Маслово,Красная Заря | ПС-639 КРАСНАЯ ЗВЕЗДА 3 ВВР | 639-07, 639-11 | 4
713 | Федеральное бюджетное учреждение "Администрация Волго-Балтийского бассейна внутренних водных путей" | НЛРВПиС Эл.щит. МАЯКА п.Морозовка | 188679 Лен.обл., Всеволожский район, п.Им Морозова, д Шереметьевка | ПС-638 ЛАДОЖСКАЯ НАСОСНАЯ 3 ВВР | 05,11 | 0.2
714 | Открытое акционерное общество "Оборонэнергосбыт" | ДОЛ."Ладожец" | 188671 Лен.обл., Всеволожский район, Рахьинское ГП, д Коккорево | ПС-636 ВАГАНОВО 3 ВВР | 636-03 | 288
715 | Общество с ограниченной ответственностью "ВОДОКАНАЛ" | ВОС, КНС- 2, 3, 4 | 188684 Лен.обл., Всеволожский район, г.п. Дубровка, г.п. Дубровка Набережная ул. д.17 к.1 | ПС-362 НЕВСКАЯ ДУБРОВКА 3 ВВР | 07,08, 362-02,362-05>РП2 | 180
716 | Общество с ограниченной ответственностью "ВОДОКАНАЛ" | КОС | 188684 Лен.обл., Всеволожский район, г.п. Дубровка Советская ул. д.1 к.1 | ПС-362 НЕВСКАЯ ДУБРОВКА 3 ВВР | 362-09, 362-10 | 150
717 | Закрытое акционерное общество "Жилищно-эксплуатационная компания" | Газовая котельная | 188684 Лен.обл., Всеволожский район, Г.П. Невская Дубровка Школьная ул. д.14-а | ПС-362 РЭС Всев. | 362-08, 362-107 | 90
718 | ОАО "Теле-2 Санкт-Петербург" | базовая станция сотовой связи №1095 п.Черкасово | 188880 Лен.обл., Выборгский район, Гончаровское сельское поселение, п Черкасово Верхне - Черкасовская СУОР-66 | ПС "ПЕРОВСКАЯ" Выб.ЭС | ф.13 | 9.2
719 | ОАО "Теле-2 Санкт-Петербург" | базовая станция № 1108 п.Рябово | 188840 Лен.обл., Выборгский район, Приморское городское поселение, п Рябово | ПС "РЯБОВСКАЯ" Выб.ЭС | Ф.Ряб-03 | 9.2
720 | ОАО "Теле-2 Санкт-Петербург" | базовая станция сотовой связи №1152 | 188970 Лен.обл., Выборгский район, Каменногорское городское поселение, п Бородинское | ПС-533 "БОРОДИНСКАЯ" Выб.ЭС | Ф.533-04 | 10
721 | ОАО "Теле-2 Санкт-Петербург" | базовая станция системы подвижной сотовой радиотелефонной связи (БС 1255) | 188907 Лен.обл., Выборгский район, Селезневское сельское поселение, п Большое Поле | ПС "КАЛИНИНСКАЯ" Выб.ЭС | К 21 | 4.72
722 | ОАО "Оборонэнергосбыт" | ТП114 казарменная зона | 188810 Лен.обл., Выборгский район, Глебычевское сельское поселение, п Глебычево | ПС "ПРИБЫЛОВСКАЯ" Выб.ЭС | ф.08 | 56.7
723 | ОАО "Оборонэнергосбыт" | ТП-320 | 188902 Лен.обл., Выборгский район, Гончаровское сельское поселение, п Вещево | ПС "ВЕЩЕВСКАЯ" Выб.ЭС | ф.06 | 598
724 | ОАО "Оборонэнергосбыт" | ТП 364 (казарменная зона,коттеджи) | 188827 Лен.обл., Выборгский район, Глебычевское сельское поселение, п Прибылово | ПС "ПРИБЫЛОВСКАЯ" Выб.ЭС | Ф.Прб-08 | 720
725 | ОАО "Оборонэнергосбыт" | Жилой дом №2, детский сад 2077 в/ч 12633, гостиница(ТП 118),(казарменная зона(ТП 119),казарменная зона(ТП 120) | 188917 Лен.обл., Выборгский район, Глебычевское сельское поселение, п Глебычево | ПС "ПРИБЫЛОВСКАЯ" Выб.ЭС | ф.04 | 1683
726 | ОАО "Оборонэнергосбыт" | ТП113 казарменная зона | 188810 Лен.обл., Выборгский район, Глебычевское сельское поселение, п Глебычево | ПС "ПРИБЫЛОВСКАЯ" Выб.ЭС | ф.05 | 18
727 | ОАО "Оборонэнергосбыт" | ТП117 казарменная зона | 188810 Лен.обл., Выборгский район, Глебычевское сельское поселение, п Глебычево | ПС "ПРИБЫЛОВСКАЯ" Выб.ЭС | Ф.Прб-08 | 720
728 | ОАО "Оборонэнергосбыт" | ТП279 | 188800 Лен.обл., Выборгский район, Красносельское сельское поселение, п Кирилловское | ПС-158 "ПОБЕДА" Выб.ЭС | 6 | 225
729 | ОАО "Оборонэнергосбыт" | Каменский военный гарнизон | 188827 Лен.обл., Выборгский район, Полянское сельское поселение, п Каменка дом без № | ПС "БОБОЧИНСКАЯ" Выб.ЭС | ф.01, ф.07, ф.08, ф.09, ф.10, ф.11 | 1890
730 | ОАО "Оборонэнергосбыт" | Дальнее войсковое стрельбище | 188827 Лен.обл., Выборгский район, Полянское сельское поселение, п Каменка дом без № | ПС "ГАВРИЛОВСКАЯ" Выб.ЭС | л.Гвр-2 | 90
731 | ОАО "Оборонэнергосбыт" | в/ч 42289 ТП№ 254, 279 п.Кирилловское | 188800 Лен.обл., Выборгский район, Красносельское сельское поселение, п Кирилловское | ПС-158 "ПОБЕДА" Выб.ЭС | 6 | 585
732 | ОАО "Оборонэнергосбыт" | узел связи в п.Климово ТП 343 | 188800 Лен.обл., Выборгский район, Красносельское сельское поселение, п Климово | ПС-331 "КРАСНОСЕЛЬСКАЯ" Выб.ЭС | ф.05 | 225
733 | ОАО "Оборонэнергосбыт" | ТП237 автопарк,ТП339 танкодром | 188827 Лен.обл., Выборгский район, Полянское сельское поселение, п Каменка дом без № | ПС "БОБОЧИНСКАЯ" Выб.ЭС | Ф.Ббч-01, Ф.Бч-01 | 270
734 | ОАО "Оборонэнергосбыт" | РРС Марс | 188902 Лен.обл., Выборгский район, Гончаровское сельское поселение, п Вещево | ПС "ВЕЩЕВСКАЯ" Выб.ЭС | ф.02 | 27
735 | ОАО "Оборонэнергосбыт" | маяк Стирсудден | 188840 Лен.обл., Выборгский район, Первомайское сельское поселение, п Озерки | ПС "РЯБОВСКАЯ" Выб.ЭС | ф.Ряб-08 | 22.5
736 | ОАО "Оборонэнергосбыт" | маяк Стирсудден | 188840 Лен.обл., Выборгский район, Первомайское сельское поселение, п Озерки | ПС "РЯБОВСКАЯ" Выб.ЭС | Ф.Ряб-06 | 22.5
737 | Управление Федеральной службы безопасности Российской Федерации по городу Санкт-Петербургу и Ленинградской области | ПКД "Булатное "ТП-50 | 188800 Лен.обл., Выборгский район, Селезневское сельское поселение, б.Булатная | ПС "КОНДРАТЬЕВСКАЯ" Выб.ЭС | Ф.Кнд-02 | 36.8
738 | ПУ ФСБ России по г. Санкт-Петербургу и Ленинградской области | Отделение "Сторожевое" | 188961 Лен.обл., Выборгский район, Светогорское городское поселение, г.Светогорск * | ГЭС ХI НФ ТГК-1 | ТСН-3 | 30
739 | ПУ ФСБ России по г. Санкт-Петербургу и Ленинградской области | Отделение "Сосновская" | 188830 Лен.обл., Выборгский район, Каменногорское городское поселение, п Сосновая Горка | ПС-318 "ВОЗРОЖДЕНИЕ" Выб.ЭС | Ф.318-05 | 55
740 | ПУ ФСБ России по г. Санкт-Петербургу и Ленинградской области | Пост "Искровка" | 188830 Лен.обл., Выборгский район, Каменногорское городское поселение, п Комсомольское уч.Комсомолец,уч.Петровка Центральная | ПС-318 "ВОЗРОЖДЕНИЕ" Выб.ЭС | Ф.318-05 | 27
741 | ПУ ФСБ России по г. Санкт-Петербургу и Ленинградской области | Отделение "Защитная" | 188800 Лен.обл., Выборгский район, Селезневское сельское поселение, п ст Лужайка | ПС-417 ЛУЖАЙКА Выб.ЭС | Ф.417-04 | 55
742 | ПУ ФСБ России по г. Санкт-Петербургу и Ленинградской области | Отделение "Красная Горка" | 188800 Лен.обл., Выборгский район, Селезневское сельское поселение, п Торфяновка 49 км | ПС "КОНДРАТЬЕВСКАЯ" Выб.ЭС | Ф.Кнд-01 | 64
743 | ПУ ФСБ России по г. Санкт-Петербургу и Ленинградской области | Отделение"Кировская" | 188800 Лен.обл., Выборгский район, Селезневское сельское поселение, п Торфяновка 49 км | ПС "КОНДРАТЬЕВСКАЯ" Выб.ЭС | Ф.Кнд-02 | 55
744 | ПУ ФСБ России по г. Санкт-Петербургу и Ленинградской области | Отделение "Чистополье" | 188800 Лен.обл., Выборгский район, Селезневское сельское поселение, п Торфяновка 49 км | ПС-417 ЛУЖАЙКА Выб.ЭС | Ф.417-04 | 73
745 | ПУ ФСБ России по г. Санкт-Петербургу и Ленинградской области | ПКД"Цветочное" | 188830 Лен.обл., Выборгский район, Каменногорское городское поселение, п Возрождение | ПС-318 "ВОЗРОЖДЕНИЕ" Выб.ЭС | Ф.318-05 | 73
746 | ПУ ФСБ России по г. Санкт-Петербургу и Ленинградской области | ТП406 | 188800 Лен.обл., Выборгский район, Селезневское сельское поселение, п Торфяновка 49 км | ПС "КОНДРАТЬЕВСКАЯ" Выб.ЭС | Ф.Кнд-02 | 55
747 | ПУ ФСБ России по г. Санкт-Петербургу и Ленинградской области | отделение "Торфяновка" | 188800 Лен.обл., Выборгский район, Селезневское сельское поселение, п Торфяновка 49 км | ПС "КОНДРАТЬЕВСКАЯ" Выб.ЭС | Ф.Кнд-01 | 46
748 | ПУ ФСБ России по г. Санкт-Петербургу и Ленинградской области | КПП 49 км ТП-325 | 188800 Лен.обл., Выборгский район, Селезневское сельское поселение, п Торфяновка 49 км | ПС "КОНДРАТЬЕВСКАЯ" Выб.ЭС | Ф.Кнд-01 | 27
749 | ПУ ФСБ России по г. Санкт-Петербургу и Ленинградской области | пилорама ТП38 | 188804 Лен.обл., Выборгский район, Селезневское сельское поселение, п Новинка | ПС-417 ЛУЖАЙКА Выб.ЭС | Ф.417-04 | 55
750 | УГИБДД ГУ МВД России по г.Санкт-Петербургу и Ленинградской области | административное здание, гараж | 188855 Лен.обл., Выборгский район, Первомайское сельское поселение, п Первомайское ул.Ленина д.51 | ПС-375 "ПЕРВОМАЙСКАЯ" Выб.ЭС | ф.10 | 57
751 | ОАО "МегаФон" | БС "Харитоново" | 188931 Лен.обл., Выборгский район, Селезневское сельское поселение, п Селезнево | ПС "КАЛИНИНСКАЯ" Выб.ЭС | К 22 | 10.8
752 | ОАО "МегаФон" | БС п.Житково | 188903 Лен.обл., Выборгский район, Гончаровское сельское поселение, п Житково | ПС "ЖИТКОВСКАЯ" Выб.ЭС | Ф.Жтк-05 | 10.8
753 | ОАО "МегаФон" | БС "Чулково" | 188800 Лен.обл., Выборгский район, Селезневское сельское поселение, п Чулково | ПС "КОНДРАТЬЕВСКАЯ" Выб.ЭС | ф.05 | 10.8
754 | ОАО "МегаФон" | БС "Озерки" | 188840 Лен.обл., Выборгский район, Приморское городское поселение, п.Озерки | ПС "РЯБОВСКАЯ" Выб.ЭС | ф.06 | 4.5
755 | ОАО "МегаФон" | БС "Стрельцово" | 188836 Лен.обл., Выборгский район, Красносельское сельское поселение, п Стрельцово | ПС-404 ЛЕЙПЯСУО Выб.ЭС | 02 | 4.5
756 | ОАО "МегаФон" | БС "Кондратьево" | 188808 Лен.обл., Выборгский район, Селезневское сельское поселение, п Кондратьево | ПС "КОНДРАТЬЕВСКАЯ" Выб.ЭС | ф.07 | 13.5
757 | ОАО "МегаФон" | БС "Барышево" | 188903 Лен.обл., Выборгский район, Гончаровское сельское поселение, п Барышево | ПС "ЖИТКОВСКАЯ" Выб.ЭС | ф.04 | 9
758 | ОАО "МегаФон" | БС "Глебычево" | 188810 Лен.обл., Выборгский район, Глебычевское сельское поселение, п Глебычево | ПС "ПРИБЫЛОВСКАЯ" Выб.ЭС | ф.09 | 9
759 | ОАО "МегаФон" | БС "Большое поле" | 188907 Лен.обл., Выборгский район, Селезневское сельское поселение, п Большое Поле Большепольское лесничество, квартал №133 (выделы 45,50,51) | ПС "КАЛИНИНСКАЯ" Выб.ЭС | ф.21 | 9
760 | ОАО "МегаФон" | БС "Сосновая горка" | 188830 Лен.обл., Выборгский район, Каменногорское городское поселение, п Сосновая Горка | ПС-56 "КАМЕНОГОРСКАЯ -1" Выб.ЭС | ф.01 | 9
761 | ОАО "МегаФон" | БС "Бородинское" | 188970 Лен.обл., Выборгский район, Каменногорское городское поселение, п Бородинское | ПС-533 "БОРОДИНСКАЯ" Выб.ЭС | 04 | 9
762 | ОАО "МегаФон" | БС "Лейпясуо" | 188860 Лен.обл., Выборгский район, Красносельское сельское поселение, п Лейпясуо | ПС-404 ЛЕЙПЯСУО Выб.ЭС | 02 | 9
763 | ОАО "МегаФон" | БС "Симагино" | 188800 Лен.обл., Выборгский район, Первомайское сельское поселение, п Симагино | ПС-41 "РЕШЕТНИКОВО" Выб.ЭС | 01 | 9
764 | ОАО "МегаФон" | БС "Пушное" | 188800 Лен.обл., Выборгский район, Рощинское городское поселение, п Пушное | ПС-158 "ПОБЕДА" Выб.ЭС | 01 | 9
765 | ОАО "МегаФон" | БС "Рощино" | 188800 Лен.обл., Выборгский район, Рощинское городское поселение, п.Рощино | ПС "РОЩИНСКАЯ" Выб.ЭС | 8 | 6.3
766 | ОАО "МегаФон" | БС "Возрождение" | 188830 Лен.обл., Выборгский район, Каменногорское городское поселение, п Возрождение | ПС-318 "ВОЗРОЖДЕНИЕ" Выб.ЭС | ф.03 | 9
767 | ОАО "МегаФон" | БС "Цветочное" | Лен.обл., Выборгский район, Селезневское сельское поселение, п Цветочное | ПС-56 "КАМЕНОГОРСКАЯ -1" Выб.ЭС | ф.01 | 9
768 | ОАО "МегаФон" | БС "Дятлово" | 188800 Лен.обл., Выборгский район, Советское городское поселение, п Дятлово | ПС "БОБОЧИНСКАЯ" Выб.ЭС | ф.01 | 9
769 | ОАО "МегаФон" | БС "Новинки" | 188907 Лен.обл., Выборгский район, Селезневское сельское поселение, п Новинка | ПС "КАЛИНИНСКАЯ" Выб.ЭС | ф.21 | 9
770 | ОАО "МегаФон" | БС "Комсомольское" | 188830 Лен.обл., Выборгский район, Каменногорское городское поселение, п Комсомольское уч.Комсомолец,уч.Петровка Центральная | ПС-318 "ВОЗРОЖДЕНИЕ" Выб.ЭС | ф.05 | 9
771 | ОАО "МегаФон" | БС "Балтиец" | 188800 Лен.обл., Выборгский район, Селезневское сельское поселение, п Балтиец | ПС "КОНДРАТЬЕВСКАЯ" Выб.ЭС | ф.05 | 9
772 | ОАО "МегаФон" | БС "Уткино" | 188800 Лен.обл., Выборгский район, Полянское сельское поселение, п Уткино | ПС "ЛАДА" Выб.ЭС | 2 | 6.3
773 | ОАО "МегаФон" | БС "Выборг" | 188800 Лен.обл., г.Выборг Юго-Восточная промзона | ПС-159 "ВЫБОРГ- ЮЖНАЯ" Выб.ЭС | ТМН-5 | 9
774 | ОАО "МегаФон" | БС "Топольки" | 188800 Лен.обл., Выборгский район, Лесогорское городское поселение, п.Топольки | ПС "ЛЕСОГОРСКАЯ" Выб.ЭС | ф.01 | 9
775 | ОАО "МегаФон" | БС "Перово" | 188932 Лен.обл., Выборгский район, Гончаровское сельское поселение, п Перово | ПС "ПЕРОВСКАЯ" Выб.ЭС | ф.03 | 9
776 | ОАО "МегаФон" | БС "Каменка" | 188827 Лен.обл., Выборгский район, Полянское сельское поселение, п Каменка дом без № | ПС "БОБОЧИНСКАЯ" Выб.ЭС | ф.09 | 10.8
777 | ОАО "МегаФон" | БС "Лужки" | 188840 Лен.обл., Выборгский район, Приморское городское поселение, п Лужки | ПС "РЯБОВСКАЯ" Выб.ЭС | ф.06 | 9
778 | ОАО "МегаФон" | БС "Булатная" | 188800 Лен.обл., Выборгский район, Селезневское сельское поселение, б.Булатная | ПС "КОНДРАТЬЕВСКАЯ" Выб.ЭС | ф.02 | 1.8
779 | ОАО "МегаФон" | БС "Торфяновка" | 188908 Лен.обл., Выборгский район, Селезневское сельское поселение, п Торфяновка (пограничное участковое лесничество в границах кварталов №№1-238) | ПС "КОНДРАТЬЕВСКАЯ" Выб.ЭС | ф.01 | 9
780 | ОАО "МегаФон" | БС "Семиозерье" | 188823 Лен.обл., Выборгский район, Полянское сельское поселение, п Семиозерье ул.Центральная д.57 | ПС "СЕМИОЗЕРЬЕ" Выб.ЭС | 04 | 9
781 | ОАО "МегаФон" | БС "Камышовка" | 188843 Лен.обл., Выборгский район, Приморское городское поселение, п Камышовка | ПС "БОБОЧИНСКАЯ" Выб.ЭС | ф.02 | 10.8
782 | ОАО "МегаФон" | БС "Приморск-Порт" | 188800 Лен.обл., Выборгский район, Приморское городское поселение, г.Приморск Октябрьское лесничество,147квартал вбл.Прим.нефтенал.порта | ПС "ЕРМИЛОВСКАЯ" Выб.ЭС | ф.377-03 | 13.5
783 | ОАО "МегаФон" | БС "Дымово" | 188800 Лен.обл., Выборгский район, Каменногорское городское поселение, п Дымово | ПС-533 "БОРОДИНСКАЯ" Выб.ЭС | Ф.533-02 | 13.5
784 | ОАО "МегаФон" | БС СС "Гладь" | 188870 Лен.обл., Выборгский район, Гончаровское сельское поселение, п.Гаврилово | ПС "ГАВРИЛОВСКАЯ" Выб.ЭС | Ф.Гвр-09 | 13.5
785 | ОАО "МегаФон" | БС СС "Платформа 117 км" | 188800 Лен.обл., Выборгский район, Гончаровское сельское поселение, п ст Лебедевка | ПС "ПЕРОВСКАЯ" Выб.ЭС | ф.13 | 13.5
786 | ОАО "МегаФон" | базовая станция сотовой связи | 188800 Лен.обл., Выборгский район, Селезневское сельское поселение, п Торфяновка территория ООО "Энсо-Вуд" трасса "Скандинавия"200 км | ПС "КОНДРАТЬЕВСКАЯ" Выб.ЭС | Ф.Кнд-01 | 13.5
787 | ГБУЗ ЛО "Выборгская МБ" | ФАП п.Житково | 188903 Лен.обл., Выборгский район, Гончаровское сельское поселение, п Житково | ПС "ЖИТКОВСКАЯ" Выб.ЭС | Ф.Жтк-05 | 10.8
788 | ГБУЗ ЛО "Выборгская МБ" | ФАП п.Селезнево | 188931 Лен.обл., Выборгский район, Селезневское сельское поселение, п Селезнево | ПС "КАЛИНИНСКАЯ" Выб.ЭС | К22 | 10.8
789 | ГБУЗ ЛО "Выборгская МБ" | ФАП п.Гончарово | 188901 Лен.обл., Выборгский район, Гончаровское сельское поселение, п Гончарово у.Озерное | ПС "ПЕРОВСКАЯ" Выб.ЭС | 16 | 10.8
790 | ГБУЗ ЛО "Выборгская МБ" | ФАП п.Большое поле | 188907 Лен.обл., Выборгский район, Селезневское сельское поселение, п Большое Поле Большепольское лесничество, квартал №133 (выделы 45,50,51) | ПС "КАЛИНИНСКАЯ" Выб.ЭС | К 21 | 10.8
791 | ГБУЗ ЛО "Выборгская МБ" | ФАП п.Барышево | 188903 Лен.обл., Выборгский район, Гончаровское сельское поселение, п Барышево | ПС "ЖИТКОВСКАЯ" Выб.ЭС | Ф.Жтк-04 | 9
792 | ГБУЗ ЛО "Выборгская МБ" | ФАП п.Возрождение | 188830 Лен.обл., Выборгский район, Каменногорское городское поселение, п Возрождение | ПС-318 "ВОЗРОЖДЕНИЕ" Выб.ЭС | Ф.318-03 | 5
793 | ГБУЗ ЛО "Выборгская МБ" | ФАП п.Соколинское | 188919 Лен.обл., Выборгский район, Советское городское поселение, п Соколинское | ПС "ТОКАРЕВСКАЯ" Выб.ЭС | Ф.Ткр-08 | 3
794 | ГБУЗ ЛО "Выборгская МБ" | ФАП п.Вещево (торфопредприятие) | 188902 Лен.обл., Выборгский район, Гончаровское сельское поселение, п Вещево ул.Воинской Славы торфопредприятие | ПС "ПЕРОВСКАЯ" Выб.ЭС | Ф.Вещ-10 | 6.3
795 | ГБУЗ ЛО "Выборгская МБ" | ФАП п.Вещево ( в.городок) | 188902 Лен.обл., Выборгский район, Гончаровское сельское поселение, п Вещево ул.Воинской Славы д.10-А | ПС "ВЕЩЕВСКАЯ" Выб.ЭС | Ф.Вещ-05 | 6.3
796 | ГБУЗ ЛО "Выборгская МБ" | ФАП п.Гаврилово | 188870 Лен.обл., Выборгский район, Гончаровское сельское поселение, п.Гаврилово | ПС "ГАВРИЛОВСКАЯ" Выб.ЭС | Ф.Гвр-08 | 6.3
797 | ГБУЗ ЛО "Выборгская МБ" | ФАП п.Перово | 188932 Лен.обл., Выборгский район, Гончаровское сельское поселение, п Перово | ПС "ПЕРОВСКАЯ" Выб.ЭС | Ф.Пер-11 | 6.3
798 | ГБУЗ ЛО "Выборгская МБ" | ФАП ст.Гвардейское | 188800 Лен.обл., Выборгский район, Гончаровское сельское поселение, п Гвардейское ул.Пионерская | ПС-318 "ВОЗРОЖДЕНИЕ" Выб.ЭС | Ф.318-12 | 3
799 | ГБУЗ ЛО "Выборгская МБ" | Больница п.Красная Долина | 188840 Лен.обл., Выборгский район, Приморское городское поселение, п Красная Долина | ПС "РЯБОВСКАЯ" Выб.ЭС | 02 | 22.5
800 | ГБУЗ ЛО "Выборгская МБ" | ФАП п.Рябово | 188840 Лен.обл., Выборгский район, Приморское городское поселение, п Рябово | ПС "РЯБОВСКАЯ" Выб.ЭС | Ф.Ряб-03 | 5
801 | ГБУЗ ЛО "Выборгская МБ" | ФАП п.Камышовка | 188843 Лен.обл., Выборгский район, Приморское городское поселение, п Камышовка | ПС "БОБОЧИНСКАЯ" Выб.ЭС | ф.02 | 5
802 | ГБУЗ ЛО "Выборгская МБ" | ФАП п.Озерки | 188840 Лен.обл., Выборгский район, Приморское городское поселение, п.Озерки | ПС "РЯБОВСКАЯ" Выб.ЭС | 02 | 5
803 | ГБУЗ ЛО "Выборгская МБ" | ФАП п.Лужки | 188840 Лен.обл., Выборгский район, Приморское городское поселение, п Лужки | ПС "РЯБОВСКАЯ" Выб.ЭС | Ф.Ряб-06 | 5
804 | ГБУЗ ЛО "Выборгская МБ" | больница | 188808 Лен.обл., Выборгский район, Селезневское сельское поселение, п Кондратьево | ПС "КОНДРАТЬЕВСКАЯ" Выб.ЭС | Ф.Кнд-04 | 36
805 | ГБУЗ ЛО "Светогорская РБ" | ФАП п.Зайцево | 188980 Лен.обл., Выборгский район, Каменногорское городское поселение, п Зайцево | ПС "БОРОДИНСКАЯ" Выб.ЭС | ф.02 | 5
806 | ГБУЗ ЛО "Светогорская РБ" | ФАП п.Маслово | 188970 Лен.обл., Выборгский район, Каменногорское городское поселение, п Маслово | ПС "БОРОДИНСКАЯ" Выб.ЭС | ф.04 | 5.4
807 | ГБУЗ ЛО "Светогорская РБ" | ФАП п.Бородинское | 188970 Лен.обл., Выборгский район, Каменногорское городское поселение, п Бородинское | ПС-533 "БОРОДИНСКАЯ" Выб.ЭС | Ф.533-06 | 5
808 | ОАО "Выборгтеплоэнерго" | котельная п.Харитоново | 188800 Лен.обл., г.Выборг п.Харитоново | ПС "КАЛИНИНСКАЯ" Выб.ЭС | К-23 | 41
809 | ОАО "Управляющая компания по жилищно-коммунальному хозяйству Выборгского района Ленинградской области" | очистные сооружения ТП166 п.Камышовка | 188843 Лен.обл., Выборгский район, Приморское городское поселение, п Камышовка | ПС "БОБОЧИНСКАЯ" Выб.ЭС | ф.02 | 36
810 | ОАО "Управляющая компания по жилищно-коммунальному хозяйству Выборгского района Ленинградской области" | водозабор ТП151 п.Красная Долина | 188840 Лен.обл., Выборгский район, Приморское городское поселение, п Красная Долина | ПС "РЯБОВСКАЯ" Выб.ЭС | Ф.Ряб-04 | 90
811 | ОАО "Управляющая компания по жилищно-коммунальному хозяйству Выборгского района Ленинградской области" | очистные сооружения ТП152 п.Красная Долина | 188840 Лен.обл., Выборгский район, Приморское городское поселение, п Красная Долина | ПС "РЯБОВСКАЯ" Выб.ЭС | Ф.Ряб-05 | 45
812 | ОАО "Управляющая компания по жилищно-коммунальному хозяйству Выборгского района Ленинградской области" | фильтровальная ТП149 п.Красная Долина | 188840 Лен.обл., Выборгский район, Приморское городское поселение, п Красная Долина | ПС "РЯБОВСКАЯ" Выб.ЭС | Ф.Ряб-04, Ф.Ряб-05 | 112.5
813 | ОАО "Управляющая компания по жилищно-коммунальному хозяйству Выборгского района Ленинградской области" | очистные сооружения ТП83 п.Поляны | 188800 Лен.обл., Выборгский район, Полянское сельское поселение, п Поляны | ПС "ЛАДА" Выб.ЭС | 8 | 20.7
814 | ОАО "Управляющая компания по жилищно-коммунальному хозяйству Выборгского района Ленинградской области" | КНС ТП77 п.Поляны | 188800 Лен.обл., Выборгский район, Полянское сельское поселение, п Поляны | ПС "ЛАДА" Выб.ЭС | 8 | 13.5
815 | ОАО "Управляющая компания по жилищно-коммунальному хозяйству Выборгского района Ленинградской области" | артскважина № 3677 п.Поляны | 188800 Лен.обл., Выборгский район, Полянское сельское поселение, п Поляны | ПС "ЛАДА" Выб.ЭС | 4 | 8.1
816 | ОАО "Управляющая компания по жилищно-коммунальному хозяйству Выборгского района Ленинградской области" | артскажина № 3288 п.Поляны | 188800 Лен.обл., Выборгский район, Полянское сельское поселение, п Поляны | ПС "ЛАДА" Выб.ЭС | 1 | 4.5
817 | ОАО "Управляющая компания по жилищно-коммунальному хозяйству Выборгского района Ленинградской области" | артскважина п.Горьковское | Лен.обл., Выборгский район, Полянское сельское поселение, п Горьковское | ПС "ЛАДА" Выб.ЭС | 2 | 5.4
818 | ОАО "Управляющая компания по жилищно-коммунальному хозяйству Выборгского района Ленинградской области" | артскважина п.Заполье | 188800 Лен.обл., Выборгский район, Полянское сельское поселение, п Заполье | ПС "ЛАДА" Выб.ЭС | 2 | 2.7
819 | ОАО "Управляющая компания по жилищно-коммунальному хозяйству Выборгского района Ленинградской области" | артскважина п.Приветнинское | 188800 Лен.обл., Выборгский район, Полянское сельское поселение, п Приветнинское | ПС "МОЛОДЕЖНАЯ" Выб.ЭС | 04,10 | 4.05
820 | ОАО "Управляющая компания по жилищно-коммунальному хозяйству Выборгского района Ленинградской области" | очистные сооружения ТП138 п.Рябово | 188840 Лен.обл., Выборгский район, Приморское городское поселение, п Рябово | ПС "РЯБОВСКАЯ" Выб.ЭС | Ф.Ряб-03 | 31.5
821 | ОАО "Управляющая компания по жилищно-коммунальному хозяйству Выборгского района Ленинградской области" | КНС ТП 166 п.Камышовка | 188843 Лен.обл., Выборгский район, Приморское городское поселение, п Камышовка | ПС "БОБОЧИНСКАЯ" Выб.ЭС | ф.02 | 9
822 | ОАО "Управляющая компания по жилищно-коммунальному хозяйству Выборгского района Ленинградской области" | артскважина п.Камышовка | 188843 Лен.обл., Выборгский район, Приморское городское поселение, п Камышовка | ПС "БОБОЧИНСКАЯ" Выб.ЭС | ф.02 | 10.26
823 | ОАО "Управляющая компания по жилищно-коммунальному хозяйству Выборгского района Ленинградской области" | КНС п.Красная Долина | 188840 Лен.обл., Выборгский район, Приморское городское поселение, п Красная Долина | ПС "РЯБОВСКАЯ" Выб.ЭС | Ф.Ряб-05 | 40.5
824 | ОАО "Управляющая компания по жилищно-коммунальному хозяйству Выборгского района Ленинградской области" | водозабор ТП132 п.Малышево | 188811 Лен.обл., Выборгский район, Приморское городское поселение, п Малышево дом без № | ПС "ПРИБЫЛОВСКАЯ" Выб.ЭС | Ф.Прб-05 | 198
825 | ОАО "Управляющая компания по жилищно-коммунальному хозяйству Выборгского района Ленинградской области" | водозабор ТП132 п.Малышево | 188811 Лен.обл., Выборгский район, Приморское городское поселение, п Малышево дом без № | ПС "РЯБОВСКАЯ" Выб.ЭС | Ф.Ряб-03 | 198
826 | ОАО "Управляющая компания по жилищно-коммунальному хозяйству Выборгского района Ленинградской области" | очистные сооружения ТП 377 п.Ермилово | 188911 Лен.обл., Выборгский район, Приморское городское поселение, п Ермилово | ПС "ЕРМИЛОВСКАЯ" Выб.ЭС | Ф.Ерм-01 | 45
827 | ОАО "Управляющая компания по жилищно-коммунальному хозяйству Выборгского района Ленинградской области" | центральная котельная ТП221 п.Михалево | 188970 Лен.обл., Выборгский район, Каменногорское городское поселение, п Михалево | ПС-533 "БОРОДИНСКАЯ" Выб.ЭС | Ф.533-04 | 58.5
828 | ОАО "Управляющая компания по жилищно-коммунальному хозяйству Выборгского района Ленинградской области" | станция перекачки ТП222 п.Михалево | 188970 Лен.обл., Выборгский район, Каменногорское городское поселение, п Михалево | ПС-533 "БОРОДИНСКАЯ" Выб.ЭС | Ф.533-04 | 24.3
829 | ОАО "Управляющая компания по жилищно-коммунальному хозяйству Выборгского района Ленинградской области" | очистные сооружения ТП371 п.Михалево | 188970 Лен.обл., Выборгский район, Каменногорское городское поселение, п Михалево | ПС-533 "БОРОДИНСКАЯ" Выб.ЭС | Ф.533-04 | 25.2
830 | ОАО "Управляющая компания по жилищно-коммунальному хозяйству Выборгского района Ленинградской области" | водозабор ТП386 п.Михалево | 188970 Лен.обл., Выборгский район, Каменногорское городское поселение, п Михалево | ПС-533 "БОРОДИНСКАЯ" Выб.ЭС | Ф.533-04 | 64.8
831 | ОАО "Управляющая компания по жилищно-коммунальному хозяйству Выборгского района Ленинградской области" | котельная ТП 256 п.Бородинское | 188970 Лен.обл., Выборгский район, Каменногорское городское поселение, п Бородинское | ПС-533 "БОРОДИНСКАЯ" Выб.ЭС | Ф.533-04 | 67.5
832 | ОАО "Управляющая компания по жилищно-коммунальному хозяйству Выборгского района Ленинградской области" | КНС ТП256 п.Бородинское | 188970 Лен.обл., Выборгский район, Каменногорское городское поселение, п Бородинское | ПС-533 "БОРОДИНСКАЯ" Выб.ЭС | Ф.533-04 | 11.7
833 | ОАО "Управляющая компания по жилищно-коммунальному хозяйству Выборгского района Ленинградской области" | станция перекачки КНС№1 ТП206 п.Возрождение | 188830 Лен.обл., Выборгский район, Каменногорское городское поселение, п Возрождение | ПС-318 "ВОЗРОЖДЕНИЕ" Выб.ЭС | Ф.318-03 | 15.3
834 | ОАО "Управляющая компания по жилищно-коммунальному хозяйству Выборгского района Ленинградской области" | КНС №2 ТП285 п.Возрождение | 188830 Лен.обл., Выборгский район, Каменногорское городское поселение, п Возрождение | ПС-318 "ВОЗРОЖДЕНИЕ" Выб.ЭС | Ф.318-03 | 11.7
835 | ОАО "Управляющая компания по жилищно-коммунальному хозяйству Выборгского района Ленинградской области" | водозабор №1 ТП299 п.Возрождение | 188830 Лен.обл., Выборгский район, Каменногорское городское поселение, п Возрождение | ПС-318 "ВОЗРОЖДЕНИЕ" Выб.ЭС | Ф.318-12 | 31.5
836 | ОАО "Управляющая компания по жилищно-коммунальному хозяйству Выборгского района Ленинградской области" | водозабор №2 ТП287 п.Возрождение | 188830 Лен.обл., Выборгский район, Каменногорское городское поселение, п Возрождение | ПС-318 "ВОЗРОЖДЕНИЕ" Выб.ЭС | Ф.318-03 | 27
837 | ОАО "Управляющая компания по жилищно-коммунальному хозяйству Выборгского района Ленинградской области" | котельная ТП314 п.Красный Сокол | 188951 Лен.обл., Выборгский район, Каменногорское городское поселение, п Красный Сокол д.4 | ПС-264 "КАМЕНОГОРСКАЯ" Выб.ЭС | Ф.264-05 | 66.6
838 | ОАО "Управляющая компания по жилищно-коммунальному хозяйству Выборгского района Ленинградской области" | ВОС ТП358 п.Красный Сокол | 188951 Лен.обл., Выборгский район, Каменногорское городское поселение, п Красный Сокол д.4 | ПС-264 "КАМЕНОГОРСКАЯ" Выб.ЭС | ф.02 | 54
839 | ОАО "Управляющая компания по жилищно-коммунальному хозяйству Выборгского района Ленинградской области" | КНС ТП285 п.Возрождение | 188830 Лен.обл., Выборгский район, Каменногорское городское поселение, п Возрождение | ПС-318 "ВОЗРОЖДЕНИЕ" Выб.ЭС | Ф.318-03 | 31.5
840 | ОАО "Управляющая компания по жилищно-коммунальному хозяйству Выборгского района Ленинградской области" | Водозабор ТП361 п.Красный Сокол | 188951 Лен.обл., Выборгский район, Каменногорское городское поселение, п Красный Сокол | ПС-264 "КАМЕНОГОРСКАЯ" Выб.ЭС | Ф.264-05 | 28.8
841 | ОАО "Управляющая компания по жилищно-коммунальному хозяйству Выборгского района Ленинградской области" | ТП230 п.Свободное | 188964 Лен.обл., Выборгский район, Каменногорское городское поселение, п Свободное | ПС-533 "БОРОДИНСКАЯ" Выб.ЭС | ф.533-04 | 41.4
842 | ОАО "Управляющая компания по жилищно-коммунальному хозяйству Выборгского района Ленинградской области" | КОС ТП-314 п.Красный сокол | 188951 Лен.обл., Выборгский район, Каменногорское городское поселение, п Красный Сокол д.4 | ПС-264 "КАМЕНОГОРСКАЯ" Выб.ЭС | Ф.264-05 | 10.8
843 | ОАО "Управляющая компания по жилищно-коммунальному хозяйству Выборгского района Ленинградской области" | станция перекачки п.Соколинское ТП381 | 188919 Лен.обл., Выборгский район, Советское городское поселение, п Соколинское | ПС "ТОКАРЕВСКАЯ" Выб.ЭС | Ф.Ткр-08 | 37.8
844 | ОАО "Управляющая компания по жилищно-коммунальному хозяйству Выборгского района Ленинградской области" | водозабор п.Соколинское ТП381 | 188919 Лен.обл., Выборгский район, Советское городское поселение, п Соколинское | ПС "ТОКАРЕВСКАЯ" Выб.ЭС | Ф.Ткр-08 | 18
845 | ОАО "Управляющая компания по жилищно-коммунальному хозяйству Выборгского района Ленинградской области" | котельная пос.дятлово ТП131 | 188919 Лен.обл., Выборгский район, Советское городское поселение, п Дятлово | ПС "БОБОЧИНСКАЯ" Выб.ЭС | Ф.Ббч-01 | 18
846 | ОАО "Управляющая компания по жилищно-коммунальному хозяйству Выборгского района Ленинградской области" | водозабор п.Дятлово ТП131 | 188800 Лен.обл., Выборгский район, Советское городское поселение, п Дятлово | ПС "БОБОЧИНСКАЯ" Выб.ЭС | Ф.Ббч-01 | 5.4
847 | ОАО "Управляющая компания по жилищно-коммунальному хозяйству Выборгского района Ленинградской области" | станция перекачки п.Дятлово ТП296 | 188800 Лен.обл., Выборгский район, Советское городское поселение, п Дятлово | ПС "БОБОЧИНСКАЯ" Выб.ЭС | Ф.Ббч-01 | 37.8
848 | ОАО "Управляющая компания по жилищно-коммунальному хозяйству Выборгского района Ленинградской области" | станция перекачки п.Токарево ТП126 | 188914 Лен.обл., Выборгский район, Советское городское поселение, п Токарево дом б/н | ПС "ТОКАРЕВСКАЯ" Выб.ЭС | Ф.Ткр-03 | 9.9
849 | ОАО "Управляющая компания по жилищно-коммунальному хозяйству Выборгского района Ленинградской области" | водозабор п.Токарево ТП125 | 188914 Лен.обл., Выборгский район, Советское городское поселение, п Токарево дом б/н | ПС "ТОКАРЕВСКАЯ" Выб.ЭС | Ф.Ткр-04 | 27.9
850 | ОАО "Управляющая компания по жилищно-коммунальному хозяйству Выборгского района Ленинградской области" | КНС,БОС п.Селезнево ТП41 | 188931 Лен.обл., Выборгский район, Селезневское сельское поселение, п Селезнево | ПС "КАЛИНИНСКАЯ" Выб.ЭС | К22 | 22.5
851 | ОАО "Управляющая компания по жилищно-коммунальному хозяйству Выборгского района Ленинградской области" | ВОС п.Селезнево ТП161 | 188931 Лен.обл., Выборгский район, Селезневское сельское поселение, п Селезнево | ПС-417 ЛУЖАЙКА Выб.ЭС | 06 | 45
852 | ОАО "Управляющая компания по жилищно-коммунальному хозяйству Выборгского района Ленинградской области" | водонапорная башня п.Селезнево ТП161 | 188931 Лен.обл., Выборгский район, Селезневское сельское поселение, п Селезнево | ПС-417 ЛУЖАЙКА Выб.ЭС | 06 | 9
853 | ОАО "Управляющая компания по жилищно-коммунальному хозяйству Выборгского района Ленинградской области" | водозабор п.Кондратьево ТП326 | 188808 Лен.обл., Выборгский район, Селезневское сельское поселение, п Кондратьево | ПС "КОНДРАТЬЕВСКАЯ" Выб.ЭС | Ф.Кнд-04 | 22.5
854 | ОАО "Управляющая компания по жилищно-коммунальному хозяйству Выборгского района Ленинградской области" | артскважина п.Торфяновка ТП260 | 188808 Лен.обл., Выборгский район, Селезневское сельское поселение, п Кондратьево | ПС "КОНДРАТЬЕВСКАЯ" Выб.ЭС | Ф.Кнд-02 | 7.2
855 | ОАО "Управляющая компания по жилищно-коммунальному хозяйству Выборгского района Ленинградской области" | ТП181 п.Вещево | 188902 Лен.обл., Выборгский район, Гончаровское сельское поселение, п Вещево | ПС "ВЕЩЕВСКАЯ" Выб.ЭС | Ф.Вещ-05 | 117
856 | ОАО "Управляющая компания по жилищно-коммунальному хозяйству Выборгского района Ленинградской области" | насосная№2 п.Вещево(городок) ТП321 | 188902 Лен.обл., Выборгский район, Гончаровское сельское поселение, п Вещево | ПС "ВЕЩЕВСКАЯ" Выб.ЭС | Ф.Вещ-10 | 9.9
857 | ОАО "Управляющая компания по жилищно-коммунальному хозяйству Выборгского района Ленинградской области" | насосная №3 п.Вещево(городок) ТП321 | 188902 Лен.обл., Выборгский район, Гончаровское сельское поселение, п Вещево | ПС "ВЕЩЕВСКАЯ" Выб.ЭС | Ф.Вещ-10 | 12.6
858 | ОАО "Управляющая компания по жилищно-коммунальному хозяйству Выборгского района Ленинградской области" | КОС п.Гаврилово ТП619 | 188870 Лен.обл., Выборгский район, Гончаровское сельское поселение, п.Гаврилово | ПС "ГАВРИЛОВСКАЯ" Выб.ЭС | Ф.Гвр-08 | 27
859 | ОАО "Управляющая компания по жилищно-коммунальному хозяйству Выборгского района Ленинградской области" | котельная п.Гаврилово ТП616 | 188870 Лен.обл., Выборгский район, Гончаровское сельское поселение, п.Гаврилово | ПС "ГАВРИЛОВСКАЯ" Выб.ЭС | Ф.Гвр-08 | 72
860 | ОАО "Управляющая компания по жилищно-коммунальному хозяйству Выборгского района Ленинградской области" | КНС п.Гаврилово ТП617 | 188870 Лен.обл., Выборгский район, Гончаровское сельское поселение, п.Гаврилово | ПС "ГАВРИЛОВСКАЯ" Выб.ЭС | Ф.Гвр-08 | 31.5
861 | ОАО "Управляющая компания по жилищно-коммунальному хозяйству Выборгского района Ленинградской области" | ВОС п.Житково ТП-357 | 188903 Лен.обл., Выборгский район, Гончаровское сельское поселение, п Житково | ПС "ЖИТКОВСКАЯ" Выб.ЭС | ф.01 | 45
862 | ОАО "Управляющая компания по жилищно-коммунальному хозяйству Выборгского района Ленинградской области" | канализация п.Барышево | 188903 Лен.обл., Выборгский район, Гончаровское сельское поселение, п Барышево | ПС "ЖИТКОВСКАЯ" Выб.ЭС | Ф.Жтк-04 | 13.5
863 | ОАО "Управляющая компания по жилищно-коммунальному хозяйству Выборгского района Ленинградской области" | насосная п.Барышево | 188903 Лен.обл., Выборгский район, Гончаровское сельское поселение, п Барышево База рыбака и охотника | ПС "ЖИТКОВСКАЯ" Выб.ЭС | Ф.Жтк-04 | 13.5
864 | ОАО "Управляющая компания по жилищно-коммунальному хозяйству Выборгского района Ленинградской области" | водозабор п.Барышево ТП653 | 188903 Лен.обл., Выборгский район, Гончаровское сельское поселение, п Барышево | ПС "ЖИТКОВСКАЯ" Выб.ЭС | Ф.Жтк-04 | 22.5
865 | ОАО "Управляющая компания по жилищно-коммунальному хозяйству Выборгского района Ленинградской области" | котельная пос.Гончарово ТП27 | 188903 Лен.обл., Выборгский район, Гончаровское сельское поселение, п Гончарово | ПС "ГОНЧАРОВСКАЯ" Выб.ЭС | Ф.Гнч-03 | 100
866 | ОАО "Управляющая компания по жилищно-коммунальному хозяйству Выборгского района Ленинградской области" | станция перекачки воды п.Гончарово ТП104 | 188901 Лен.обл., Выборгский район, Гончаровское сельское поселение, п Гончарово | ПС "ГОНЧАРОВСКАЯ" Выб.ЭС | Ф.Гнч-03 | 18
867 | ОАО "Управляющая компания по жилищно-коммунальному хозяйству Выборгского района Ленинградской области" | ТП494 п.Перово | 188932 Лен.обл., Выборгский район, Гончаровское сельское поселение, п Перово | ПС "ПЕРОВСКАЯ" Выб.ЭС | Ф.Пер-03, Ф.Пер-12 | 144
868 | ОАО "Управляющая компания по жилищно-коммунальному хозяйству Выборгского района Ленинградской области" | КНС п.ЖитковоТП354 | 188903 Лен.обл., Выборгский район, Гончаровское сельское поселение, п Житково | ПС "ЖИТКОВСКАЯ" Выб.ЭС | Ф.Жтк-05 | 36
869 | ОАО "Управляющая компания по жилищно-коммунальному хозяйству Выборгского района Ленинградской области" | ТП-337 п.Перово | 188932 Лен.обл., Выборгский район, Гончаровское сельское поселение, п Перово | ПС "ГОНЧАРОВСКАЯ" Выб.ЭС | Ф.Гчр-03 | 36
870 | ОАО "Управляющая компания по жилищно-коммунальному хозяйству Выборгского района Ленинградской области" | ТП-337 п.Перово | 188932 Лен.обл., Выборгский район, Гончаровское сельское поселение, п Перово | ПС "ПЕРОВСКАЯ" Выб.ЭС | Ф.Пер-04 | 36
871 | ОАО "Управляющая компания по жилищно-коммунальному хозяйству Выборгского района Ленинградской области" | котельная п.Перово | 188932 Лен.обл., Выборгский район, Гончаровское сельское поселение, п Перово | ПС "ПЕРОВСКАЯ" Выб.ЭС | Ф.Пер-04 | 72
872 | ОАО "Управляющая компания по жилищно-коммунальному хозяйству Выборгского района Ленинградской области" | газовая котельная п.Цвелодубово | 188800 Лен.обл., Выборгский район, Рощинское городское поселение, п Цвелодубово | ПС "ПЕРВОМАЙСКАЯ" Выб.ЭС | 22 | 86.31
873 | ОАО "Управляющая компания по жилищно-коммунальному хозяйству Выборгского района Ленинградской области" | котельная п.Коробицыно | 188800 Лен.обл., Выборгский район, Красносельское сельское поселение, п Коробицыно | ПС-330 "МИЧУРИНСКАЯ" Выб.ЭС | 07 | 153
874 | ОАО "Управляющая компания по жилищно-коммунальному хозяйству Выборгского района Ленинградской области" | котельная п.Ильичево | 188800 Лен.обл., Выборгский район, Первомайское сельское поселение, п.Ильичево | ПС-41 "РЕШЕТНИКОВО" Выб.ЭС | 09 | 180
875 | ОАО "Управляющая компания по жилищно-коммунальному хозяйству Выборгского района Ленинградской области" | очистные сооружения п.Рощино ТП306 | 188800 Лен.обл., Выборгский район, Рощинское городское поселение, п.Рощино | ПС "РОЩИНСКАЯ" Выб.ЭС | 31 | 225
876 | ОАО "Управляющая компания по жилищно-коммунальному хозяйству Выборгского района Ленинградской области" | очистные сооружения п.Рощино ТП307 | 188800 Лен.обл., Выборгский район, Рощинское городское поселение, п.Рощино | ПС "РОЩИНСКАЯ" Выб.ЭС | 31 | 180
877 | ОАО "Управляющая компания по жилищно-коммунальному хозяйству Выборгского района Ленинградской области" | очистные сооружения (БОС) п.Коробицыно | 188800 Лен.обл., Выборгский район, Красносельское сельское поселение, п Коробицыно | ПС "ГРАНИТ" Выб.ЭС | ф.04 | 78.75
878 | ОАО "Управляющая компания по жилищно-коммунальному хозяйству Выборгского района Ленинградской области" | БОС п.Кирпичное | 188800 Лен.обл., Выборгский район, Красносельское сельское поселение, п Кирпичное | ПС-331 "КРАСНОСЕЛЬСКАЯ" Выб.ЭС | ф.01 | 77.85
879 | ОАО "Управляющая компания по жилищно-коммунальному хозяйству Выборгского района Ленинградской области" | КНС п.Коробицыно | 188800 Лен.обл., Выборгский район, Красносельское сельское поселение, п Коробицыно | ПС-330 "МИЧУРИНСКАЯ" Выб.ЭС | 07 | 46.8
880 | ОАО "Управляющая компания по жилищно-коммунальному хозяйству Выборгского района Ленинградской области" | очистные сооружения п.Ильичево (ТП147) | 188800 Лен.обл., Выборгский район, Первомайское сельское поселение, п.Ильичево | ПС-41 "РЕШЕТНИКОВО" Выб.ЭС | 09 | 18
881 | ОАО "Управляющая компания по жилищно-коммунальному хозяйству Выборгского района Ленинградской области" | очистные сооружения п.ИльичевоТП1 | 188800 Лен.обл., Выборгский район, Первомайское сельское поселение, п.Ильичево | ПС-41 "РЕШЕТНИКОВО" Выб.ЭС | 09 | 54
882 | ОАО "Управляющая компания по жилищно-коммунальному хозяйству Выборгского района Ленинградской области" | очистные сооружения п.Тарасово | 188800 Лен.обл., Выборгский район, Полянское сельское поселение, п Тарасово | ПС "ЛАДА" Выб.ЭС | 07 | 10.8
883 | ОАО "Управляющая компания по жилищно-коммунальному хозяйству Выборгского района Ленинградской области" | скважина №1 п.Рощино ул.Социалистическая | 188800 Лен.обл., Выборгский район, Рощинское городское поселение, п.Рощино Социалистическая ул. | ПС "РОЩИНСКАЯ" Выб.ЭС | 46 | 18
884 | ОАО "Управляющая компания по жилищно-коммунальному хозяйству Выборгского района Ленинградской области" | скважина №2 п.Рощино | 188800 Лен.обл., Выборгский район, Рощинское городское поселение, п.Рощино | ПС "РОЩИНСКАЯ" Выб.ЭС | 46 | 17.1
885 | ОАО "Управляющая компания по жилищно-коммунальному хозяйству Выборгского района Ленинградской области" | скважина №3 п.Рощино ТП156 | 188800 Лен.обл., Выборгский район, Рощинское городское поселение, п.Рощино | ПС "РОЩИНСКАЯ" Выб.ЭС | 46 | 18
886 | ОАО "Управляющая компания по жилищно-коммунальному хозяйству Выборгского района Ленинградской области" | Скважина №4 п.Рощино | 188800 Лен.обл., Выборгский район, Рощинское городское поселение, п.Рощино 2ая Советская | ПС "РОЩИНСКАЯ" Выб.ЭС | 31 | 18.9
887 | ОАО "Управляющая компания по жилищно-коммунальному хозяйству Выборгского района Ленинградской области" | АС№4 п.Коробицыно | 188800 Лен.обл., Выборгский район, Красносельское сельское поселение, п Коробицыно | ПС "ГРАНИТ" Выб.ЭС | ф.04 | 10.8
888 | ОАО "Управляющая компания по жилищно-коммунальному хозяйству Выборгского района Ленинградской области" | АС №5 п.Коробицыно | 188800 Лен.обл., Выборгский район, Красносельское сельское поселение, п Коробицыно | ПС "ГРАНИТ" Выб.ЭС | ф.04 | 10.8
889 | ОАО "Управляющая компания по жилищно-коммунальному хозяйству Выборгского района Ленинградской области" | СОЖ п.Кирпичное | 188800 Лен.обл., Выборгский район, Красносельское сельское поселение, п Кирпичное | ПС-331 "КРАСНОСЕЛЬСКАЯ" Выб.ЭС | ф.04 | 87.3
890 | ОАО "Управляющая компания по жилищно-коммунальному хозяйству Выборгского района Ленинградской области" | скважина п.Староселье | 188800 Лен.обл., Выборгский район, Красносельское сельское поселение, п Староселье | ПС-331 "КРАСНОСЕЛЬСКАЯ" Выб.ЭС | ф.01 | 3.15
891 | ОАО "Управляющая компания по жилищно-коммунальному хозяйству Выборгского района Ленинградской области" | АС №1 п. Ленинское | 188800 Лен.обл., Выборгский район, Первомайское сельское поселение, п Ленинское | ПС-41 "РЕШЕТНИКОВО" Выб.ЭС | 01, 09 | 18
892 | ОАО "Управляющая компания по жилищно-коммунальному хозяйству Выборгского района Ленинградской области" | АС №2 п.Ильичево ТП1 | 188800 Лен.обл., Выборгский район, Первомайское сельское поселение, п.Ильичево | ПС-41 "РЕШЕТНИКОВО" Выб.ЭС | 9 | 18
893 | ОАО "Управляющая компания по жилищно-коммунальному хозяйству Выборгского района Ленинградской области" | АС №1 п.Ильичево ТП29 | 188800 Лен.обл., Выборгский район, Первомайское сельское поселение, п.Ильичево | ПС-41 "РЕШЕТНИКОВО" Выб.ЭС | 9 | 18
894 | ОАО "Управляющая компания по жилищно-коммунальному хозяйству Выборгского района Ленинградской области" | АС №4 п.ИльичевоТП147 | 188800 Лен.обл., Выборгский район, Первомайское сельское поселение, п.Ильичево | ПС-41 "РЕШЕТНИКОВО" Выб.ЭС | 9 | 18
895 | ОАО "Управляющая компания по жилищно-коммунальному хозяйству Выборгского района Ленинградской области" | АС №3 п.Ильичево ТП2 | 188800 Лен.обл., Выборгский район, Первомайское сельское поселение, п.Ильичево | ПС-41 "РЕШЕТНИКОВО" Выб.ЭС | 9 | 18
896 | ОАО "Управляющая компания по жилищно-коммунальному хозяйству Выборгского района Ленинградской области" | водонапорная башня п.Тарасово | 188800 Лен.обл., Выборгский район, Полянское сельское поселение, п Тарасово | ПС "ЛАДА" Выб.ЭС | 7 | 11.96
897 | ОАО "Управляющая компания по жилищно-коммунальному хозяйству Выборгского района Ленинградской области" | АС-1 п.Цвелодубово | 188800 Лен.обл., Выборгский район, Рощинское городское поселение, п Цвелодубово | ПС "ПЕРВОМАЙСКАЯ" Выб.ЭС | 22 | 4.5
898 | ОАО "Управляющая компания по жилищно-коммунальному хозяйству Выборгского района Ленинградской области" | АС-2 п.Цвелодубово | 188800 Лен.обл., Выборгский район, Рощинское городское поселение, п Цвелодубово | ПС "ПЕРВОМАЙСКАЯ" Выб.ЭС | 22 | 5.4
899 | ОАО "Управляющая компания по жилищно-коммунальному хозяйству Выборгского района Ленинградской области" | АС-1 п.Пушное | 188800 Лен.обл., Выборгский район, Рощинское городское поселение, п Пушное | ПС-158 "ПОБЕДА" Выб.ЭС | 3 | 4.95
900 | ОАО "Управляющая компания по жилищно-коммунальному хозяйству Выборгского района Ленинградской области" | АС п.Красносельское | 188836 Лен.обл., Выборгский район, Красносельское сельское поселение, п Красносельское | ПС-331 "КРАСНОСЕЛЬСКАЯ" Выб.ЭС | ф.04 | 4.5
901 | ОАО "Управляющая компания по жилищно-коммунальному хозяйству Выборгского района Ленинградской области" | скважина п.Климово | 188800 Лен.обл., Выборгский район, Красносельское сельское поселение, п Климово | ПС-331 "КРАСНОСЕЛЬСКАЯ" Выб.ЭС | ф.05 | 3.6
902 | ОАО "Управляющая компания по жилищно-коммунальному хозяйству Выборгского района Ленинградской области" | КНС п.Цвелодубово | 188800 Лен.обл., Выборгский район, Рощинское городское поселение, п Цвелодубово | ПС "ПЕРВОМАЙСКАЯ" Выб.ЭС | 22 | 45
903 | ОАО "Управляющая компания по жилищно-коммунальному хозяйству Выборгского района Ленинградской области" | КОС п.Пушное | 188800 Лен.обл., Выборгский район, Рощинское городское поселение, п Пушное | ПС-158 "ПОБЕДА" Выб.ЭС | 3 | 78.75
904 | ОАО "Управляющая компания по жилищно-коммунальному хозяйству Выборгского района Ленинградской области" | модульная котельная п.Семиозерье | 188823 Лен.обл., Выборгский район, Полянское сельское поселение, п Семиозерье ул.Центральная д.57 | ПС "СЕМИОЗЕРЬЕ" Выб.ЭС | 4 | 90
905 | ОАО "Управляющая компания по жилищно-коммунальному хозяйству Выборгского района Ленинградской области" | скважина №2 п.Пушное | 188800 Лен.обл., Выборгский район, Рощинское городское поселение, п Пушное | ПС-158 "ПОБЕДА" Выб.ЭС | 3 | 4.95
906 | ОАО "Управляющая компания по жилищно-коммунальному хозяйству Выборгского района Ленинградской области" | скважина №3252 п.Кирпичное | 188800 Лен.обл., Выборгский район, Красносельское сельское поселение, п Кирпичное | ПС-158 "ПОБЕДА" Выб.ЭС | 7 | 4.95
907 | ОАО "Управляющая компания по жилищно-коммунальному хозяйству Выборгского района Ленинградской области" | скважина №3252 п.Кирпичное | 188800 Лен.обл., Выборгский район, Красносельское сельское поселение, п Кирпичное | ПС-331 "КРАСНОСЕЛЬСКАЯ" Выб.ЭС | ф.01 | 4.95
908 | ОАО "Управляющая компания по жилищно-коммунальному хозяйству Выборгского района Ленинградской области" | КНС п.Кирпичное | 188800 Лен.обл., Выборгский район, Красносельское сельское поселение, п Кирпичное | ПС-158 "ПОБЕДА" Выб.ЭС | 6 | 43.2
909 | ОАО "Управляющая компания по жилищно-коммунальному хозяйству Выборгского района Ленинградской области" | КНС п.Кирпичное | 188800 Лен.обл., Выборгский район, Красносельское сельское поселение, п Кирпичное | ПС-331 "КРАСНОСЕЛЬСКАЯ" Выб.ЭС | ф.01 | 43.2
910 | ОАО "Управляющая компания по жилищно-коммунальному хозяйству Выборгского района Ленинградской области" | котельная п.Пушное | 188800 Лен.обл., Выборгский район, Рощинское городское поселение, п Пушное | ПС-158 "ПОБЕДА" Выб.ЭС | 3 | 171
911 | ОАО "Управляющая компания по жилищно-коммунальному хозяйству Выборгского района Ленинградской области" | артскважина №906 п.Кирпичное | 188800 Лен.обл., Выборгский район, Красносельское сельское поселение, п Кирпичное | ПС-331 "КРАСНОСЕЛЬСКАЯ" Выб.ЭС | ф.01 | 4.95
912 | ОАО "Управляющая компания по жилищно-коммунальному хозяйству Выборгского района Ленинградской области" | артскважина №1 п.Семиозерье | 188823 Лен.обл., Выборгский район, Полянское сельское поселение, п Семиозерье ул.Центральная д.57 | ПС "СЕМИОЗЕРЬЕ" Выб.ЭС | 4 | 19.8
913 | ОАО "Управляющая компания по жилищно-коммунальному хозяйству Выборгского района Ленинградской области" | артскважина №3 п.Семиозерье | 188823 Лен.обл., Выборгский район, Полянское сельское поселение, п Семиозерье ул.Центральная д.57 | ПС "СЕМИОЗЕРЬЕ" Выб.ЭС | 4 | 12.6
914 | ОАО "Управляющая компания по жилищно-коммунальному хозяйству Выборгского района Ленинградской области" | очистные сооружения п.Семиозерье | 188823 Лен.обл., Выборгский район, Полянское сельское поселение, п Семиозерье ул.Центральная д.57 | ПС "СЕМИОЗЕРЬЕ" Выб.ЭС | 4 | 27
915 | ОАО "Управляющая компания по жилищно-коммунальному хозяйству Выборгского района Ленинградской области" | станция перекачки п.Семиозерье | 188823 Лен.обл., Выборгский район, Полянское сельское поселение, п Семиозерье ул.Центральная д.57 | ПС "СЕМИОЗЕРЬЕ" Выб.ЭС | 4 | 27
916 | ОАО "Управляющая компания по жилищно-коммунальному хозяйству Выборгского района Ленинградской области" | водозабор п.Вещево(торф)ТП-181 | 188902 Лен.обл., Выборгский район, Гончаровское сельское поселение, п Вещево | ПС "ВЕЩЕВСКАЯ" Выб.ЭС | Ф.Вещ-05 | 9.9
917 | ОАО "Управляющая компания по жилищно-коммунальному хозяйству Выборгского района Ленинградской области" | Скважина п.Гаврилово | 188870 Лен.обл., Выборгский район, Гончаровское сельское поселение, п.Гаврилово | ПС "ГАВРИЛОВСКАЯ" Выб.ЭС | Ф.Гвр-08 | 12
918 | ОАО "Управляющая компания по жилищно-коммунальному хозяйству Выборгского района Ленинградской области" | Водонапорная башня п.Гончарово ТП-157 | 188901 Лен.обл., Выборгский район, Гончаровское сельское поселение, п Гончарово | ПС "ГОНЧАРОВСКАЯ" Выб.ЭС | Ф.Гнч-03 | 10.8
919 | ОАО "Управляющая компания по жилищно-коммунальному хозяйству Выборгского района Ленинградской области" | Водозабор 2 п.Житково ТП-77 | 188903 Лен.обл., Выборгский район, Гончаровское сельское поселение, п Житково | ПС "ЖИТКОВСКАЯ" Выб.ЭС | Ф.Жтк-06 | 27
920 | ОАО "Управляющая компания по жилищно-коммунальному хозяйству Выборгского района Ленинградской области" | Водозабор 3 п.Житково | 188903 Лен.обл., Выборгский район, Гончаровское сельское поселение, п Житково | ПС "ЖИТКОВСКАЯ" Выб.ЭС | Ф.Жтк-05 | 27
921 | ОАО "Управляющая компания по жилищно-коммунальному хозяйству Выборгского района Ленинградской области" | Водонапорная башня п.Житково | 188903 Лен.обл., Выборгский район, Гончаровское сельское поселение, п Житково | ПС "ЖИТКОВСКАЯ" Выб.ЭС | Ф.Жтк-05 | 2.7
922 | ОАО "Управляющая компания по жилищно-коммунальному хозяйству Выборгского района Ленинградской области" | Водозабор №1 п.Вещево ТП-321 | 188902 Лен.обл., Выборгский район, Гончаровское сельское поселение, п Вещево | ПС "ВЕЩЕВСКАЯ" Выб.ЭС | Ф.Вещ-05 | 6.3
923 | ОАО "Управляющая компания по жилищно-коммунальному хозяйству Выборгского района Ленинградской области" | мод.котельная п.Селезнево ТП734 | 188931 Лен.обл., Выборгский район, Селезневское сельское поселение, п Селезнево | ПС-417 ЛУЖАЙКА Выб.ЭС | 6 | 54
924 | ОАО "Управляющая компания по жилищно-коммунальному хозяйству Выборгского района Ленинградской области" | Водонапорная башня ТП-139 п.Рябово | 188840 Лен.обл., Выборгский район, Приморское городское поселение, п Рябово | ПС "РЯБОВСКАЯ" Выб.ЭС | Ф.Ряб-06 | 4.95
925 | Государственное бюджетное учреждение Ленинградской области "Станция по борьбе с болезнями животных Кингисеппского и Сланцевского районов" | Станция по борьбе с болезнями животных Кингисеппского района | Ленинградская область, Кингисеппский р-н, д.Керстово, д.Остров | ПС-12 "АЛЕКСЕЕВКА",ПС-5 "УСТЬ ЛУГА" | 12-03, 5-04 | 9
926 | Государственное бюджетное учреждение Ленинградской области "Станция по борьбе с болезнями животных Кингисеппского и Сланцевского районов" | Станция по борьбе с болезнями животных, г.Кингисепп | Ленинградская область, г.Кингисепп, Жукова ул., д. 26 | ПС-330 №7 "КИНГИСЕППСКАЯ",ПС-17 "КИНГИСЕПП" | 17-04, 7-04 | 40.5
927 | Государственное бюджетное учреждение Ленинградской области "Станция по борьбе с болезнями животных Кингисеппского и Сланцевского районов" | Встроенное помещение жилого дома, г.Кингисепп, ул.Жукова, д.20, пом.18, ТП-112 | Ленинградская область, г.Кингисепп, Жукова ул., д. 20 пом. 18 | ПС-330 №7 "КИНГИСЕППСКАЯ" | 7-04 | 20.7
928 | Общество с ограниченной ответственностью "Севзапкоммунсервис" | Скважина, д.Ополье, ТП-261 | Ленинградская область, Кингисеппский район, Опольевское поселение,д.Ополье | ПС-12 "АЛЕКСЕЕВКА" | 12-07 | 6
929 | Общество с ограниченной ответственностью "Севзапкоммунсервис" | Водонапорная башня, д.Ополье, ТП-265 | Ленинградская область, Кингисеппский район, Опольевское поселение,д.Ополье | ПС-12 "АЛЕКСЕЕВКА" | 12-07 | 13
930 | Общество с ограниченной ответственностью "Севзапкоммунсервис" | Очистные сооружения, д.Ополье, ТП-275 | Ленинградская область, Кингисеппский район, Опольевское поселение,д.Ополье | ПС-12 "АЛЕКСЕЕВКА" | 12-07 | 13
931 | Общество с ограниченной ответственностью "Севзапкоммунсервис" | Очистные сооружения, д.Ополье, ТП-257 | Ленинградская область, Кингисеппский район, Опольевское поселение, д.Ополье | ПС-12 "АЛЕКСЕЕВКА" | 12-07 | 5
932 | Общество с ограниченной ответственностью "Севзапкоммунсервис" | Скважина, д.Ополье, ТП-260 | Ленинградская область, Кингисеппский район, Опольевское поселение,д.Ополье | ПС-12 "АЛЕКСЕЕВКА" | 12-07 | 27
933 | Общество с ограниченной ответственностью "Севзапкоммунсервис" | Скважина № 3159, д.Большая Пустомержа, ТП-143 | Ленинградская область, Кингисеппский район, Пустомержское поселение, д.Большая Пустомержа | ПС-12 "АЛЕКСЕЕВКА" | 12-09 | 18
934 | Общество с ограниченной ответственностью "Севзапкоммунсервис" | Очистные сооружения, д.Большая Пустомержа, ТП-135 | Ленинградская область, Кингисеппский район, Пустомержское поселение,д.Большая Пустомержа | ПС-21 "ПОРЕЧЬЕ" | 21-04 | 30
935 | Общество с ограниченной ответственностью "Севзапкоммунсервис" | Скважина № 2849, д.Торма, ТП-113а | Ленинградская область, Кингисеппский район, Пустомержское поселение,д. Торма | ПС-12 "АЛЕКСЕЕВКА" | 12-10 | 13
936 | Общество с ограниченной ответственностью "Севзапкоммунсервис" | Скважина,№ 5/27, д.Торма, ТП-136 | Ленинградская область, Кингисеппский район, Пустомержское поселение,д. Торма | ПС-12 "АЛЕКСЕЕВКА" | 12-09 | 12
937 | Общество с ограниченной ответственностью "Севзапкоммунсервис" | Очистные сооружения, п.Алексеевка, ТП-264 | Ленинградская область, Кингисеппский район, Опольевское поселение, д.Алексеевка | ПС-12 "АЛЕКСЕЕВКА" | 12-03 | 5
938 | Общество с ограниченной ответственностью "Севзапкоммунсервис" | Скважина № 49895, п.Алексеевка, ТП-243 | Ленинградская область, Кингисеппский район, Опольевское поселение, д.Алексеевка | ПС-12 "АЛЕКСЕЕВКА" | 12-04 | 23
939 | Общество с ограниченной ответственностью "Севзапкоммунсервис" | КНС, п.Алексеевка, ТП-228 | Ленинградская область, Кингисеппский район, Опольевское поселение, д.Алексеевка | ПС-12 "АЛЕКСЕЕВКА" | 12-03 | 5
940 | Общество с ограниченной ответственностью "Севзапкоммунсервис" | Скважина № 2723, д.Большая Пустомержа, ТП-111 | Ленинградская область, Кингисеппский район, Пустомержское поселение, д.Большая Пустомержа | ПС-21 "ПОРЕЧЬЕ" | 21-04 | 23
941 | Общество с ограниченной ответственностью "Севзапкоммунсервис" | Насосная 1 подъема, д.Александровская Горка, ТП-614 | Ленинградская область, Кингисеппский район, Большелуцкое поселение,д.Александровская Горка | ПС-6 "ЖАБИНО" | 6-06 | 20
942 | Общество с ограниченной ответственностью "Севзапкоммунсервис" | Насосная 2 подъема, п.Кингисеппский, ТП-699 | Ленинградская область, Кингисеппский район, Большелуцкое поселение, п.Кингисеппский | ПС-6 "ЖАБИНО" | 6-02 | 20
943 | Общество с ограниченной ответственностью "Севзапкоммунсервис" | КОС, п.Кингисеппский, ТП-714 | Ленинградская область, Кингисеппский район, Большелуцкое поселение, п.Кингисеппский | ПС-6 "ЖАБИНО" | 6-01 | 30
944 | Общество с ограниченной ответственностью "Севзапкоммунсервис" | Скважина, д.Малый Луцк, ТП-606 | Ленинградская область, Кингисеппский район, Большелуцкое поселение,д.Малый Луцк | ПС-6 "ЖАБИНО" | 6-02 | 4.5
945 | Общество с ограниченной ответственностью "Севзапкоммунсервис" | КНС, д.Кошкино, ТП-693 | Ленинградская область, Кингисеппский район, Большелуцкое поселение, д.Кошкино | ПС-6 "ЖАБИНО" | 6-04 | 6.3
946 | Общество с ограниченной ответственностью "Севзапкоммунсервис" | Скважина, д.Кошкино, ТП-665 | Ленинградская область, Кингисеппский район, Большелуцкое поселение, д.Кошкино | ПС-6 "ЖАБИНО" | 6-04 | 7.2
947 | Общество с ограниченной ответственностью "Севзапкоммунсервис" | Скважина, д.Кошкино, ТП-630 | Ленинградская область, Кингисеппский район, Большелуцкое поселение, д.Кошкино | ПС-6 "ЖАБИНО" | 6-04 | 7.2
948 | Общество с ограниченной ответственностью "Севзапкоммунсервис" | Скважина, д.Захонье, ТП-712 | Ленинградская область, Кингисеппский район, Большелуцкое поселение,д.Захонье | ПС-18 "КЕЙКИНО" | 18-06 | 13.5
949 | Общество с ограниченной ответственностью "Севзапкоммунсервис" | КНС, п.Кингисеппский, ТП-700 | Ленинградская область, Кингисеппский район, Большелуцкое поселение, п.Кингисеппский | ПС-6 "ЖАБИНО" | 6-02 | 2.7
950 | Общество с ограниченной ответственностью "Севзапкоммунсервис" | Очистные сооружения, д.Вистино, ТП-455 | Ленинградская область, Кингисеппский район, Вистинское поселение, д.Вистино | ПС-292 ВИСТИНО | 292-05 | 72
951 | Общество с ограниченной ответственностью "Севзапкоммунсервис" | Водозабор, д.Вистино, ТП-441 | Ленинградская область, Кингисеппский район, Вистинское поселение, д.Вистино | ПС-292 ВИСТИНО | 292-05 | 90
952 | Общество с ограниченной ответственностью "Севзапкоммунсервис" | Насосная, д.Вистино, ТП-449 | Ленинградская область, Кингисеппский район, Вистинское поселение, д.Вистино | ПС-292 ВИСТИНО | 292-05 | 13.5
953 | Общество с ограниченной ответственностью "Севзапкоммунсервис" | Водонапорная башня, д.Вистино, ТП-444 | Ленинградская область, Кингисеппский район, Вистинское поселение, д.Вистино | ПС-292 ВИСТИНО | 292-05 | 9
954 | Закрытое акционерное общество "Русские башни" | Металлическая опора для размещения оборудования связи, Сланцевский район, д.Демешкин Перевоз, ТП-1343 | Ленинградская область, Сланцевский район, Гостицкое поселение, д.Демешкин Перевоз | ПС-20 "ГОСТИЦЫ" | 20-02 | 13.25
955 | Закрытое акционерное общество "Русские башни" | Металлическая опора для размещения оборудования связи, Волосовский район, д.Б.Озертицы, ТП-10122 | Ленинградская область, Волосовский район, Каложицкое поселение, д.Б.Озертицы | ПС-376 МОЛОСКОВИЦЫ | 376-13 | 13.25
956 | Закрытое акционерное общество "Русские башни" | Металлическая опора для размещения оборудования связи, Кингисеппский район, д.Урмизно, ТП-3102 | Ленинградская область, Кингисеппский район, Нежновское поселение, д.Урмизно | ПС-3 "КОТЛЫ" | 3-06 | 13.25
957 | Закрытое акционерное общество "Русские башни" | Металлическая опора для размещения оборудования связи, Кингисеппский район, д.Тикопись, ТП-271 | Ленинградская область, Кингисеппский район, Опольевское поселение, д.Тикопись | ПС-12 "АЛЕКСЕЕВКА" | 12-10 | 13.25
958 | Закрытое акционерное общество "Русские башни" | Металлическая опора для размещения оборудования связи, Кингисеппский район, д.Конново, ТП-591 | Ленинградская область, Кингисеппский район, Усть-Лужское поселение,д.Конново | ПС-5 "УСТЬ ЛУГА" | 5-02 | 13.25
959 | Закрытое акционерное общество "Русские башни" | Металлическая опора для размещения оборудования связи, Волосовский район, д.Реполка, ТП-1629 | Ленинградская область, Волосовский район, Изварское поселение, д.Реполка | ПС-8 "СОСНИЦЫ" | 8-07 | 13.25
960 | Закрытое акционерное общество "Русские башни" | Металлическая опора для размещения оборудования связи, Волосовский район, д.Извара, ТП-1635 | Ленинградская область, Волосовский район, Изварское поселение, д.Извара | ПС-189 ВОЛОСОВО | 189-24 | 13.25
961 | Закрытое акционерное общество "Русские башни" | Металлическая опора для размещения оборудования связи, Волосовский район, д.Терпилицы, ТП-1028 | Ленинградская область, Волосовский район, Терпилицкое поселение,д.Терпилицы | ПС-189 ВОЛОСОВО | 189-10 | 13.25
962 | Закрытое акционерное общество "Русские башни" | Металлическая опора для размещения оборудования связи, Волосовский район, д.Б.Тешково, ТП-9134 | Ленинградская область, Волосовский район, Бегуницкое поселение,д.Б.Тешково | ПС-7"БЕГУНИЦЫ" | 7-09 | 13.25
963 | Закрытое акционерное общество "Русские башни" | Металлическая опора для размещения оборудования связи, Волосовский район, д.Сяглицы, ТП-1633 | Ленинградская область, Волосовский район, Большеврудское поселение,д.Сяглицы | ПС-189 ВОЛОСОВО | 189-11 | 13.25
964 | Закрытое акционерное общество "Русские башни" | Металлическая опора для размещения оборудования связи, д.Великино, ТП-404 | Ленинградская область, Кингисеппский район, Котельское поселение,д.Великино | ПС-3 "КОТЛЫ" | 3-05 | 15
965 | ЗАО "ТелиаСонера Интернэшнл Кэрриер Раша" | ЗАО "ТелиаСонера Интернэшнл Кэрриер Раша" (связь) | Ленинградская область, Кингисеппский район, Вистинское поселение, д.Нижние Логи | ПС-292 ВИСТИНО | 292-04 | 27
966 | ОАО "МегаФон" | БС д.Ополье, Кингисеппский район, ТП-265 | Ленинградская область, Кингисеппский район, Опольевское поселение,д.Ополье | ПС-12 "АЛЕКСЕЕВКА" | 12-07 | 9
967 | ОАО "МегаФон" | БС д.Котлы, Кингисеппский район, ТП-301 | Ленинградская область, Кингисеппский район, Котельское поселение,д.Котлы | ПС-3 "КОТЛЫ" | 3-01 | 9
968 | ОАО "МегаФон" | БС д.Кайкино, Волосовский район, ТП-973 | Ленинградская область, Волосовский район, Бегуницкое поселение,д.Кайкино | ПС-7"БЕГУНИЦЫ" | 7-09 | 13
969 | ОАО "МегаФон" | БС д.Логи, Кингисеппский район, ТП-439 | Ленинградская область, Кингисеппский район, Вистинское поселение,д.Логи | ПС-292 ВИСТИНО | 292-04 | 9
970 | ОАО "МегаФон" | БС п.Усть-Луга, Кингисеппский район, ТП-417 | Ленинградская область, Кингисеппский район, Усть-Лужское поселение,п.Усть-Луга | ПС-5 "УСТЬ ЛУГА" | 5-05 | 9
971 | ОАО "МегаФон" | БС д.Слободка, Кингисеппский район, ТП-419 | Ленинградская область, Кингисеппский район, Вистинское поселение,д.Слободка | ПС-292 ВИСТИНО | 292-05 | 9
972 | ОАО "МегаФон" | БС д.Курголово, Кингисеппский район, ТП-579 | Ленинградская область, Кингисеппский район, Усть-Лужское поселение,д.Курголово | ПС-5 "УСТЬ ЛУГА" | 5-03 | 13
973 | ОАО "МегаФон" | БС д.Куровицы, Кингисеппский район, ТП-724 | Ленинградская область, Кингисеппский район, Большелуцкое поселение,д.Куровицы | ПС-18 "КЕЙКИНО" | 18-04 | 9
974 | ОАО "МегаФон" | БС д.Старополье, Сланцевский район, ТП-1569 | Ленинградская область, Сланцевский район, Старопольское поселение,д.Старополье | ПС-15 "СТАРОПОЛЬЕ" | 15-04 | 13
975 | ОАО "МегаФон" | БС п.Черновское, Сланцевский район, ТП-1498 | Ленинградская область, Сланцевский район, Черновское поселение,п.Черновское | ПС-209 РОДИНА | 209-03 | 9
976 | ОАО "МегаФон" | БС д.Курск, Волосовский район, ТП-1141 | Ленинградская область, Волосовский район, Курское поселение, д.Курск | ПС-376 МОЛОСКОВИЦЫ | 376-06 | 9
977 | ОАО "МегаФон" | БС д.Сабск, Волосовский район, ТП-1185 | Ленинградская область, Волосовский район, Сабское поселение, д .Сабск | ПС-336 САБСК | 336-03 | 9
978 | ОАО "МегаФон" | БС д.Курковицы, Волосовский район, ТП-93 | Ленинградская область, Волосовский район, Калитинское поселение,д.Курковицы | ПС-9 "КИКЕРИНО" | 9-10 | 9
979 | ОАО "МегаФон" | БС д.Мокреди, Сланцевский район, ТП-1355 | Ленинградская область, Сланцевский район, Загривское поселение,д.Мокреди | ПС-13 "ЗАГРИВЬЕ" | 13-05 | 9
980 | ОАО "МегаФон" | БС д.Б.Вруда, Волосовский район, ТП-1088 | Ленинградская область, Волосовский район, Большеврудское поселение,д.Б.Вруда | ПС-518 ВРУДА | 518-04 | 9
981 | ОАО "МегаФон" | БС д.Ильмово, Кингисеппский район, ТП-374 | Ленинградская область, Кингисеппский район, Нежновское поселение ,д.Ильмово | ПС-3 "КОТЛЫ" | 3-06 | 10
982 | ОАО "МегаФон" | БС д.Порхово, Кингисеппский район, ТП-628 | Ленинградская область, Кингисеппский район, Большелуцкое поселение,д.Порхово | ПС-17 "КИНГИСЕПП" | 17-10 | 9
983 | ОАО "МегаФон" | БС д.Коряча, Волосовский район, ТП-11114 | Ленинградская область, Волосовский район, Сабское поселение, д .Коряча | ПС-336 САБСК | 336-07 | 9
984 | ОАО "МегаФон" | БС д.Б.Озертицы, Волосовский район, ТП-1004 | Ленинградская область, Волосовский район, Зимитицкое поселение,д.Б.Озертицы | ПС-376 МОЛОСКОВИЦЫ | 376-13 | 10
985 | ОАО "МегаФон" | БС п.Сельцо, Волосовский район, ТП-784 | Ленинградская область, Волосовский район, Сельцовское поселение,п.Сельцо | ПС-367 " ШУНДОРОВО" | 376-09 | 9
986 | ОАО "МегаФон" | БС Солка-3, Кингисеппский район, ТП-715 | Ленинградская область, Кингисеппский р-н, Солка-3 | ПС-6 "ЖАБИНО" | 6-03 | 9
987 | ОАО "МегаФон" | БС г.Кингисепп, ул.Б.Советская д.41, ТП-104 | Ленинградская область, г.Кингисепп, Б.Советская ул., д. 41 | ПС-17 "КИНГИСЕПП" | 17-14 | 9
988 | ОАО "МегаФон" | БС д.Загорье, Сланцевский район, ТП-1580 | Ленинградская область, Сланцевский район, Старопольское поселение,д.Загорье | ПС-15 "СТАРОПОЛЬЕ" | 15-05 | 11
989 | ОАО "МегаФон" | БС д.Новоселье, Сланцевский район, ТП-1469 | Ленинградская область, Сланцевский район, Новосельское поселение,д.Новоселье | ПС-19 "НОВОСЕЛЬЕ" | 19-01 | 9
990 | ОАО "МегаФон" | БС, д.Заручье, Сланцевский район, ТП-1576 | Ленинградская область, Сланцевский район, Старопольское поселение,д.Заручье | ПС-15 "СТАРОПОЛЬЕ" | 15-05 | 10
991 | ОАО "МегаФон" | БС д.Овсище, Сланцевский район, ТП-1572 | Ленинградская область, Сланцевский район, Овсищенское поселение,д.Овсище | ПС-15 "СТАРОПОЛЬЕ" | 15-02 | 9
992 | ОАО "МегаФон" | БС д.Гостицы, Сланцевский район, ТП-1368 | Ленинградская область, Сланцевский район, Гостицкое поселение, д.Гостицы | ПС-20 "ГОСТИЦЫ" | 20-01 | 9
993 | ОАО "МегаФон" | БС д.Терпилицы, Волосовский район, ТП-921 | Ленинградская область, Волосовский район, Терпилицкое поселение,д.Терпилицы | ПС-189 ВОЛОСОВО | 189-10 | 9
994 | ОАО "МегаФон" | БС д.Буяницы, Волосовский район, ТП-1045 | Ленинградская область, Волосовский район, Зимитицкое поселение,д.Буяницы | ПС-7"БЕГУНИЦЫ" | 7-07 | 9
995 | ОАО "МегаФон" | БС д.Клопицы, Волосовский район, ТП-855 | Ленинградская область, Волосовский район, Клопицкое поселение, д.Клопицы | ПС-396 КЛОПИЦЫ | 396-02 | 9
996 | ОАО "МегаФон" | БС д.Извоз, Волосовский район, ТП-1149 | Ленинградская область, Волосовский район, Сабское поселение, д. Извоз | ПС-336 САБСК | 336-07 | 9
997 | ОАО "МегаФон" | Контроллер (БС), г.Кингисепп, ул.Б.Советская д.15/16, ТП-36 | Ленинградская область, г.Кингисепп, Б.Советская ул., д. 15/16 | ПС-243 "ГОРОДСКАЯ" | 243-06 | 50
998 | ОАО "МегаФон" | БС г.Кингисепп, ул.Заречная д.1, ТП-48 | Ленинградская область, г.Кингисепп, Заречная ул., д. 1 | ПС-17 "КИНГИСЕПП" | 17-03 | 15
999 | ОАО "МегаФон" | БС д.Пружицы, Волосовский район, ТП-1018 | Ленинградская область, Волосовский район, Зимитицкое поселение,д.Пружицы | ПС-7"БЕГУНИЦЫ" | 7-04 | 6
1000 | ОАО "МегаФон" | БС д.Выскатка, Сланцевский район, ТП-1460 | Ленинградская область, Сланцевский район, Выскатское сельское поселение,д.Выскатка | ПС-20 "ГОСТИЦЫ" | 20-02 | 13
1001 | ОАО "МегаФон" | БС д.Великино, Кингисеппскй район, ТП-3130 | Ленинградская область, Кингисеппский район, Котельское поселение,д.Великино | ПС-3 "КОТЛЫ" | 3-05 | 13
1002 | ОАО "МегаФон" | БС д.Сосницы, Волосовский район, ТП-1626 | Ленинградская область, Волосовский район, Изварское поселение, д.Сосницы | ПС-8 "СОСНИЦЫ" | 8-02 | 13
1003 | ОАО "МегаФон" | БС д.Фалилеево, Кингисеппский район, ТП-394 | Ленинградская область, Кингисеппский район, Фалилеевское поселение,д.Фалилеево | ПС-2 "ФАЛИЛЕЕВО" | 2-02 | 13
1004 | ОАО "МегаФон" | БС д.Б.Пустомержа(часть нежил.помещ.№б/н, общей пл.2кв.м, находящ.на стене маст-кой КИПиА в зд-и котел.и место на дымов.трубе для устан.антен), ТП-133 | 188479 Кингисеппский район,Пустомержское поселение,д Большая Пустомержа | ПС-12 "АЛЕКСЕЕВКА" | 12-09 | 15
1005 | ОАО "МегаФон" | БС "Леонтьевское" № 7973, д.Новоселье, Сланцевский район, ТП-1494 | Ленинградская область, Сланцевский район, Новосельское поселение ,д.Новоселье | ПС-19 "НОВОСЕЛЬЕ" | 19-01 | 15
1006 | ОАО "МегаФон" | БС "Сланцы-МТС" № 10656, д.Большие Поля, Сланцевский район, ТП-1325 | Ленинградская область, Сланцевский район, Гостицкое поселение, д.Большие Поля | ПС-351 СЛАНЦЕВСКИЙ РЕГЕН. ЗАВОД | 351-01 | 15
1007 | ОАО "МегаФон" | БС № 7885, д.Вистино, Кингисеппский район,ТП-426 | Ленинградская область, Вистинское сельское поселение, д.Вистино | ПС-292 ВИСТИНО | 292-05 | 15
1008 | федеральное государственное казенное учреждение "Пограничное управление Федеральной службы безопасности Российской Федерации по городу Санкт - Петербургу и Ленинградской области" | Тихое озеро ТП-687 | Ленинградская область, Кингисеппский район, Куземкинское поселение,Тихое Озеро | ПС-18 "КЕЙКИНО" | 18-03 | 64
1009 | федеральное государственное казенное учреждение "Пограничное управление Федеральной службы безопасности Российской Федерации по городу Санкт - Петербургу и Ленинградской области" | Курголово ПТН, ТП-530 | Ленинградская область, Кингисеппский район, Усть-Лужское поселение,д.Курголово | ПС-5 "УСТЬ ЛУГА" | 5-03 | 12.88
1010 | федеральное государственное казенное учреждение "Пограничное управление Федеральной службы безопасности Российской Федерации по городу Санкт - Петербургу и Ленинградской области" | Логи, ПТН, застава, ТП-439 | Ленинградская область, Кингисеппский район, Вистинское поселение,д.Логи | ПС-242 БАЗА ОТДЫХА | 242-01 | 64
1011 | федеральное государственное казенное учреждение "Пограничное управление Федеральной службы безопасности Российской Федерации по городу Санкт - Петербургу и Ленинградской области" | Краколье застава, ТП-417 | Ленинградская область, Кингисеппский район, Усть-Лужское поселение, д.Краколье | ПС-5 "УСТЬ ЛУГА" | 5-05 | 92
1012 | федеральное государственное казенное учреждение "Пограничное управление Федеральной службы безопасности Российской Федерации по городу Санкт - Петербургу и Ленинградской области" | Венкуль застава, в/ч 32229, ТП-645 | Ленинградская область, Кингисеппский район, Куземкинское поселение, д.Венкуль | ПС-18 "КЕЙКИНО" | 18-05 | 100
1013 | федеральное государственное казенное учреждение "Пограничное управление Федеральной службы безопасности Российской Федерации по городу Санкт - Петербургу и Ленинградской области" | Кукин берег, ТП-1319 | Ленинградская область, Сланцевский район, Загривское поселение, Кукин берег | ПС-13 "ЗАГРИВЬЕ" | 13-03 | 101
1014 | федеральное государственное казенное учреждение "Войсковая часть 61240" | Здание овощехранилища, бани, подсобного хозяйства, складов, гаража, казармы, ДОС, ДОС, склад ГСМ, вблизи п.Курголово, ТП-4106 | 188472 Кингисеппский район,Усть-Лужское поселение, вблизи п.Курголово | ПС-5 "УСТЬ ЛУГА" | 5-03 | 30
1015 | Государственное бюджетное учреждение здравоохранения Ленинградской области "Кингисеппская межрайонная больница имени П.Н. Прохорова" | Амбулатория, п.Кингисеппский, ТП-699 | Ленинградская область, Кингисеппский район, Большелуцкое поселение,п.Кингисеппский | ПС-6 "ЖАБИНО" | 6-02 | 25.2
1016 | Государственное бюджетное учреждение здравоохранения Ленинградской области "Кингисеппская межрайонная больница имени П.Н. Прохорова" | ЦРБ, г.Кингисепп, ул.Воровского д.20, ТП-82 | Ленинградская область, г.Кингисепп, Воровского ул., д. 20 | ПС-243 "ГОРОДСКАЯ" | 243-08 | 279
1017 | Государственное бюджетное учреждение здравоохранения Ленинградской области "Кингисеппская межрайонная больница имени П.Н. Прохорова" | Больница, амбулатория, п.Котельский, ТП-306 | Ленинградская область, Кингисеппский район, Котельское поселение ,п.Котельский | ПС-11 "РАССИЯ" | 11-05 | 45.9
1018 | Государственное бюджетное учреждение здравоохранения Ленинградской области "Кингисеппская межрайонная больница имени П.Н. Прохорова" | Амбулатория, п.Вистино, ТП-444 | Ленинградская область, Кингисеппский район, Вистинское поселение,п.Вистино | ПС-292 ВИСТИНО | 292-05 | 10.8
1019 | Государственное бюджетное учреждение здравоохранения Ленинградской области "Кингисеппская межрайонная больница имени П.Н. Прохорова" | Амбулатория, д.Большой Луцк д.1, ТП-617 | Ленинградская область, Кингисеппский район, Большелуцкое поселение,д.Большой Луцк | ПС-6 "ЖАБИНО" | 6-02 | 4.5
1020 | Государственное бюджетное учреждение здравоохранения Ленинградской области "Кингисеппская межрайонная больница имени П.Н. Прохорова" | Амбулатория, д.Кошкино д.4, ТП-693 | Ленинградская область, Кингисеппский район, Большелуцкое поселение,д.Кошкино | ПС-6 "ЖАБИНО" | 6-04 | 2.7
1021 | Государственное бюджетное учреждение здравоохранения Ленинградской области "Кингисеппская межрайонная больница имени П.Н. Прохорова" | Амбулатория, д.Пустомержа д.8, ТП-126 | Ленинградская область, Кингисеппский район, Пустомержское поселение,д.Пустомержа | ПС-21 "ПОРЕЧЬЕ" | 21-04 | 9
1022 | Государственное бюджетное учреждение здравоохранения Ленинградской области "Кингисеппская межрайонная больница имени П.Н. Прохорова" | Амбулатория, д.Нежново, ТП-361 | Ленинградская область, Кингисеппский район, Нежновское поселение,д.Нежново | ПС-3 "КОТЛЫ" | 3-04 | 15.3
1023 | Государственное бюджетное учреждение здравоохранения Ленинградской области "Кингисеппская межрайонная больница имени П.Н. Прохорова" | ФАП, д.Ополье, ТП-207 | Ленинградская область, Кингисеппский район, Опольевское поселение,д.Ополье | ПС-12 "АЛЕКСЕЕВКА",ПС-12 "АЛЕКСЕЕВКА" | 12-07 | 3.6
1024 | Государственное бюджетное учреждение здравоохранения Ленинградской области "Кингисеппская межрайонная больница имени П.Н. Прохорова" | Амбулатория, д.Керстово д.26, кв.2, ТП-209 | Ленинградская область, Кингисеппский район, Опольевское поселение,д.Керстово | ПС-12 "АЛЕКСЕЕВКА" | 12-03 | 4.5
1025 | Государственное бюджетное учреждение здравоохранения Ленинградской области "Кингисеппская межрайонная больница имени П.Н. Прохорова" | Амбулатория, п.Ивановское, ТП-123 | Ленинградская область, Кингисеппский район, Пустомержское поселение,п.Ивановское | ПС-243 "ГОРОДСКАЯ" | 243-12 | 4.5
1026 | Государственное бюджетное учреждение здравоохранения Ленинградской области "Кингисеппская межрайонная больница имени П.Н. Прохорова" | Больница, п.Усть-Луга, ТП-570 | Ленинградская область, Кингисеппский район, Усть-Лужское поселение,п.Усть-Луга | ПС-5 "УСТЬ ЛУГА" | 5-04 | 225
1027 | Государственное бюджетное учреждение здравоохранения Ленинградской области "Кингисеппская межрайонная больница имени П.Н. Прохорова" | Амбулатория, п.Алексеевка, ТП-228 | Ленинградская область, Кингисеппский район, Опольевское поселение,п.Алексеевка | ПС-12 "АЛЕКСЕЕВКА" | 12-04 | 4.5
1028 | Государственное бюджетное учреждение здравоохранения Ленинградской области "Кингисеппская межрайонная больница имени П.Н. Прохорова" | ФАП, квартиры, д.Ополье, ТП-207 | Ленинградская область, Кингисеппский район, Опольевское поселение,д.Ополье | ПС-12 "АЛЕКСЕЕВКА" | 12-02 | 54
1029 | Государственное бюджетное учреждение здравоохранения Ленинградской области "Кингисеппская межрайонная больница имени П.Н. Прохорова" | Стоматология, г.Кингисепп, ул.Б.Советская д.8, ТП-41 | Ленинградская область, г.Кингисепп, Б.Советская ул., д. 8 | ПС-17 "КИНГИСЕПП" | 17-02 | 45
1030 | Государственное бюджетное учреждение здравоохранения Ленинградской области "Кингисеппская межрайонная больница имени П.Н. Прохорова" | Скорая помощь, г.Кингисепп, пр.Карла Маркса, д.52, ТП-39 | Ленинградская область, г.Кингисепп, Карла Маркса пр., д. 29 | ПС-243 "ГОРОДСКАЯ" | 243-08 | 18
1031 | Государственное казенное учреждение здравоохранения Ленинградской области "Туберкулёзная больница "Дружноселье" | ГКУЗ ЛО "ТБ" Дружноселье" | Ленинградская область, Кингисеппский район, Пустомержское поселение,д.Мануйлово | ПС-21 "ПОРЕЧЬЕ" | 21-04 | 9
1032 | Ленинградское областное государственное стационарное казенное учреждение социального обслуживания "Кингисеппский психоневрологический интернат" | ЛОГКУ "Кингисеппский психоневрологический интернат" | Ленинградская область, Кингисеппский район, Котельское поселение,п. Неппово | ПС-3 "КОТЛЫ" | 3-03 | 150
1033 | Открытое акционерное общество "Санкт-Петербург-Телеком" | БС № 1148, Кингисеппский район, д.Сала, ТП-777 | Ленинградская область, Кингисеппский район, Большелуцкое поселение, д.Сала | ПС-6 "ЖАБИНО" | 6-05 | 4.7
1034 | Открытое акционерное общество "Санкт-Петербург-Телеком" | БС № 1140, Волосовский район, д.Бегуницы, ТП-924 | Ленинградская область, Волосовский район, Бегуницкое поселение,д.Бегуницы | ПС-7"БЕГУНИЦЫ" | 7-09 | 4.7
1035 | Открытое акционерное общество "Санкт-Петербург-Телеком" | БС № 1132, Волосовский район, д.Медниково, ТП-8182 | Ленинградская область, Волосовский район, Клопицкое поселение, д.Медниково | ПС-396 КЛОПИЦЫ | 396-02 | 4.7
1036 | Открытое акционерное общество "Санкт-Петербург-Телеком" | БС № 1086, Волосовский район, д.Молосковицы, ТП-1059 | Ленинградская область, Волосовский район, Каложицкое поселение,д.Молосковицы | ПС-376 МОЛОСКОВИЦЫ | 376-02 | 9
1037 | Открытое акционерное общество "Санкт-Петербург-Телеком" | БС № 1344, г.Кингисепп, Крикковское шоссе д.26, КРП № 308, ТП-102 | Ленинградская область, г.Кингисепп, Крикковское шоссе, д. 26 | ПС-330 №7 "КИНГИСЕППСКАЯ" | 7-04 | 4.6
1038 | Открытое акционерное общество "Санкт-Петербург-Телеком" | БС № 1259, Кингисеппский район, д.Б.Куземкино, ТП-553 | Ленинградская область, Кингисеппский район, Куземкинское поселение, д.Б.Куземкино | ПС-5 "УСТЬ ЛУГА" | 5-01 | 4.7
1039 | Открытое акционерное общество "Санкт-Петербург-Телеком" | БС № 1310, г.Кингисепп, ул.Б.Советская д.41, ТП-104 | Ленинградская область, г.Кингисепп, Б.Советская ул., д. 41 | ПС-17 "КИНГИСЕПП" | 17-14 | 4.6
1040 | Открытое акционерное общество "Санкт-Петербург-Телеком" | БС № 1071, г.Кингисепп, промзона, 5-ый проезд, центральная котельная, ЩС-06, ТП-17 | Ленинградская область, г.Кингисепп, Промзона 5-й проезд центральная котельная | ПС-243 "ГОРОДСКАЯ" | 243-04 | 4.5
1041 | Открытое акционерное общество "Санкт-Петербург-Телеком" | БС № 1258, Кингисеппский район, Усть-Лужское поселение, д.Краколье, ТП-418 | Ленинградская область, Кингисеппский район, Усть-Лужское поселение, д.Краколье | ПС-5 "УСТЬ ЛУГА" | 5-05 | 4.5
1042 | Открытое акционерное общество "Санкт-Петербург-Телеком" | БС № 1138, Волосовский район, Сельцовское поселение, д.Каськово, ТП-3083 | Ленинградская область, Волосовский район, Сельцовское поселение,д.Каськово | ПС-367 " ШУНДОРОВО" | 367-10 | 4.7
1043 | Открытое акционерное общество "Санкт-Петербург-Телеком" | БС №1147, Кингисеппский район, Опольевское поселение, д.Ополье, ТП-280 | Ленинградская область, Кингисеппский район, Опольевское поселение,д.Ополье | ПС-12 "АЛЕКСЕЕВКА" | 12-07 | 4.7
1044 | Открытое акционерное общество "Санкт-Петербург-Телеком" | БС № 1546, Волосовский район, Беседское поселение, п.Беседа, ТП-1144 | Ленинградская область, Волосовский район, Беседское поселение, п.Беседа | ПС-376 МОЛОСКОВИЦЫ | 376-09 | 7.5
1045 | Открытое акционерное общество "Санкт-Петербург-Телеком" | БС № 1521, Сланцевский район, Гостицкое поселение, д.Гостицы, ТП-1328 | Ленинградская область, Сланцевский район, Гостицкое поселение, д.Гостицы | ПС-20 "ГОСТИЦЫ" | 20-02 | 9.5
1046 | Открытое акционерное общество "Санкт-Петербург-Телеком" | БС № 1262, Волосовский район, Курское поселение, д.Красный Луч, ТП-1125 | Ленинградская область, Волосовский район, Курское поселение, д .Красный Луч | ПС-239 ЯБЛОНИЦЫ | 239-04 | 8
1047 | Открытое акционерное общество "Санкт-Петербург-Телеком" | БС № 1483, Сланцевский район, Выскатское поселение, д.Выскатка, ТП-1481 | Ленинградская область, Сланцевский район, Выскатское сельское поселение, д.Выскатка | ПС-291 ВЫСКАТКА | 291-05 | 9.5
1048 | Открытое акционерное общество "Санкт-Петербург-Телеком" | БС № 1198, Сланцевский район, Черновское поселение, д.Ищево, ТП-1499 | Ленинградская область, Сланцевский район, Черновское поселение,д.Ищево | ПС-209 РОДИНА | 209-01 | 9.5
1049 | Открытое акционерное общество "Санкт-Петербург-Телеком" | БС № 1370, Сланцевский район, Овсищенское поселение, д.Овсище, ТП-1572 | Ленинградская область, Сланцевский район, Овсищенское поселение,д.Овсище | ПС-15 "СТАРОПОЛЬЕ" | 15-02 | 9
1050 | Открытое акционерное общество "Санкт-Петербург-Телеком" | БС № 1515, Сланцевский район, Старопольеское поселение, д.Замошье, ТП-1511 | Ленинградская область, Сланцевский район, Старопольское поселение,д.Замошье | ПС-15 "СТАРОПОЛЬЕ" | 15-05 | 9
1051 | Открытое акционерное общество "Санкт-Петербург-Телеком" | БС № 1373, Сланцевский район, Старопольское поселение, д.Заручье, ТП-1576 | Ленинградская область, Сланцевский район, Старопольское поселение,д.Заручье | ПС-15 "СТАРОПОЛЬЕ" | 15-06 | 5
1052 | Открытое акционерное общество "Санкт-Петербург-Телеком" | БС № 1142, Волосовский район, Зимитицкое поселение, д.Чирковицы, ТП-9105 | 188425 Волосовский район,Зимитицкое поселение,д Чирковицы | ПС-7"БЕГУНИЦЫ" | 7-04 | 10
1053 | Открытое акционерное общество "Санкт-Петербург-Телеком" | БС № 1257, Кингисеппский район, Вистинское поселение, д.Пахомовка, ТП-447 | 188477 Кингисеппский район,Вистинское поселение,д Пахомовка | ПС-292 ВИСТИНО | 292-05 | 5
1054 | Открытое акционерное общество "Санкт-Петербург-Телеком" | БС № 1283, Кингисеппский район, Фалилеевское поселение, д.Унатинцы, ТП-346 | 188462 Кингисеппский район,Фалилеевское поселение,д Унатицы | ПС-3 "КОТЛЫ" | 3-03 | 8
1055 | Открытое акционерное общество "Санкт-Петербург-Телеком" | БС № 1260, Кингисеппский район, Куземкинское поселение, д.Фёдоровка, ТП-799 | 188475 Кингисеппский район,Куземкинское поселение, д Федоровка | ПС-18 "КЕЙКИНО" | 18-03 | 10
1056 | Открытое акционерное общество "Санкт-Петербург-Телеком" | БС № 1371, Сланцевский район, Загривское поселение д.Загривье, ТП-1358 | 188577 Сланцевский район,Загривское поселение,д Загривье | ПС-13 "ЗАГРИВЬЕ" | 13-02 | 10
1057 | Открытое акционерное общество "Санкт-Петербург-Телеком" | БС № 1367, Кингисеппский район, Усть-Лужское СП, д.Липово, ТП-598 | 188472 Кингисеппский район,Усть-Лужское поселение,д Липово | ПС-5 "УСТЬ ЛУГА" | 5-03 | 8
1058 | Открытое акционерное общество "Санкт-Петербург-Телеком" | БС № 1263, Волосовский р-н, Сабское СП, д.Большой Сабск, ТП-1190 | Ленинградская область, Волосовский район, Сабское СП, д.Большой Сабск | ПС-336 САБСК | 336-05 | 9.44
1059 | ООО "Коммун Энерго" | Станция биологической очистки и насосная станция, д.Мануйлово, ТП-119а | Ленинградская область, Кингисеппский район, Пустомержское поселение,д.Мануйлово | ПС-21 "ПОРЕЧЬЕ" | 21-04 | 13
1060 | ООО "Коммун Энерго" | Скважина, д.Мануйлово, ТП-112 | Ленинградская область, Кингисеппский район, Пустомержское поселение,д.Мануйлово | ПС-21 "ПОРЕЧЬЕ" | 21-04 | 2.3
1061 | МОВО по Кингисеппскому району ЛО- филиал ФГКУ УВО ГУ МВД России по г.СПб и ЛО | МОВО по Кинисеппскому району ЛО - филиал ФГКУ УВО ГУ МВД России по г.СПб и ЛО | Ленинградская область, г.Кингисепп, Промзона 2-й проезд, д. 4 Лит.А, А1 | ПС-17 "КИНГИСЕПП",ПС-243 "ГОРОДСКАЯ" | 17-02,17-04,243-08 | 20
1062 | Отдел Министерства внутренних дел Российской Федерации по Кингисеппскому району Ленинградской области | Административное здание, г.Кингисепп, пр.Карла Маркса д.28, ТП-46 | Ленинградская область, г.Кингисепп, Карла Маркса пр., д. 28 | ПС-17 "КИНГИСЕПП" | 17-02,17-06 | 99
1063 | Отдел Министерства внутренних дел Российской Федерации по Кингисеппскому району Ленинградской области | Паспортно-визовая служба (отделение УФМС), г.Кингисепп, пр.Карла Маркса д.5а, КРП № 89, ТП-61 | Ленинградская область, г.Кингисепп, Карла Маркса пр., д. 5-а | ПС-17 "КИНГИСЕПП" | 17-14 | 3
1064 | Отдел Министерства внутренних дел Российской Федерации по Кингисеппскому району Ленинградской области | ГИБДД, г.Кингисепп, ул.Жукова д.7, КРП № 345, ТП-11 | Ленинградская область, г.Кингисепп, Жукова ул., д. 7 | ПС-330 №7 "КИНГИСЕППСКАЯ" | 7-04 | 22.5
1065 | Отдел Министерства внутренних дел Российской Федерации по Кингисеппскому району Ленинградской области | Спецприемник, г.Кингисепп, ул.Жукова д.7, КРП № 345, ТП-11 | Ленинградская область, г.Кингисепп, Жукова ул., д. 7 | ПС-330 №7 "КИНГИСЕППСКАЯ" | 7-04 | 31.5
1066 | Отдел Министерства внутренних дел Российской Федерации по Кингисеппскому району Ленинградской области | Детская комната милиции, г.Кингисепп, Аптекарский пер., д.3, КРП № 12, ТП-27 | Ленинградская область, г.Кингисепп, Аптекарский пер., д. 3 | ПС-17 "КИНГИСЕПП" | 17-06 | 9
1067 | Отдел Министерства внутренних дел Российской Федерации по Кингисеппскому району Ленинградской области | Криминальная лаборатория, г.Кингисепп, пр.Карла Маркса д.5а, КРП № 89, ТП-61 | Ленинградская область, г.Кингисепп, Карла Маркса пр., д. 5-а | ПС-17 "КИНГИСЕПП" | 17-14 | 1.35
1068 | Отдел Министерства внутренних дел Российской Федерации по Кингисеппскому району Ленинградской области | Вытрезвитель, г.Кингисепп, ул.Жукова д.9, КРП № 345, ТП-11 | Ленинградская область, г.Кингисепп, Жукова ул., д. 9 | ПС-330 №7 "КИНГИСЕППСКАЯ" | 7-04 | 25.2
1069 | Управление ФСКН России по г.Санкт-Петербургу и Ленинградской области | Управление ФСКН России по Санкт-Петербургу и Ленинградской области | Ленинградская область, г.Кингисепп, Карла Маркса пр., д. 5 | ПС-17 "КИНГИСЕПП" | 17-04 | 9
1070 | ФГУЗ "Центр гигиены и эпидемиологии в Ленинградской области" | ФГУЗ "Центр гигиены и эпидемиологии в Ленинградской области" | Ленинградская область, г.Кингисепп, Воровского ул., д. 20 | ПС-17 "КИНГИСЕПП" | 17-02 | 65
1071 | Федеральное казенное учреждение "Главное бюро медико-социальной экспертизы по Ленинградской области" Министерства труда и социальной защиты Российской Федерации | ФКУ "ГБ МСЭ по Ленинградской области" Минтруда России | Ленинградская область, г.Кингисепп, Воровского ул., д. 38 | ПС-243 "ГОРОДСКАЯ" | 243-03 | 3
1072 | Кингисеппская таможня | Административное здание управления таможни, г.Кингисепп, ул.Б.Гражданская д.5, КРП № 275, ТП-45 | Ленинградская область, г.Кингисепп, Б.Гражданская ул., д. 5 | ПС-17 "КИНГИСЕПП" | 17-02,17-08 | 90
1073 | Кингисеппская таможня | Производственно-складская база таможни, г.Кингисепп, промзона, 5-й проезд, д.1/12, ТП-28 | Ленинградская область, г.Кингисепп, Промзона 5-й проезд, д. 1/12 | ПС-243 "ГОРОДСКАЯ",ПС-17 "КИНГИСЕПП" | 17-15,243-04 | 36
1074 | Кингисеппская таможня | Учебно-тренировочный центр "Тамга", г.Кингисепп, микрорайон Лесобиржа, урочище Сережино, ТП-13 | Ленинградская область, г.Кингисепп, микрорайон Лесобиржа, ул.Фабричная, урочище Сережино | ПС-17 "КИНГИСЕПП" | 17-08 | 252
1075 | Государственное казенное учреждение здравоохранения Ленинградский областной наркологический диспансер | ГКУЗ ЛОНД | 188480 Лен.обл.,г.Кингисепп Карла Маркса пр. д.51 | ПС-243 "ГОРОДСКАЯ" | 243-03 | 5
1076 | Управление Судебного департамента в Ленинградской области | Управление Судебного департамента в Ленинградской области | Ленинградская область, г.Кингисепп, Карла Маркса пр., д. 2-А | ПС-17 "КИНГИСЕПП" | 17-06 | 13
1077 | Государственное казенное учреждение здравоохранения Медицинский центр мобилизационных резервов "Резерв" Комитета по здравоохранению Ленинградской области | ГКУЗ МЦ "Резерв" | Ленинградская область, г.Кингисепп, Дорожников ул., д.41 | ПС-243 "ГОРОДСКАЯ" | 243-05 | 36
1078 | ФКУ "Центр ГИМС МЧС России по Ленинградской области" | ФКУ "Центр ГИМС МЧС России по Ленинградской области" | Ленинградская область, г.Кингисепп, Жукова ул., д. 3-А | ПС-17 "КИНГИСЕПП" | 17-14 | 5
1079 | Отркрытое акционерное общество"Ленинградская областная управляющая электросетевая компания | Горсеть,пр.Карла Маркса д.66,ТП-73 | Ленинградская область, г.Кингисепп, пр.Карла Маркса., д. 66 | ПС-17 "КИНГИСЕПП" | 17-15,243-01,243-08 | 135
1080 | Общество с ограниченной ответственностью "Медэкспресс-сервис" | Общество с ограниченной ответственностью "Альянс Евразия Медицина" | Ленинградская область, г.Кингисепп, Крикковское шоссе, д. 9 | ПС-243 "ГОРОДСКАЯ" | 243-03 | 5
1081 | Федеральное казенное учреждение "Уголовно-исполнительная инспекция Управления Федеральной службы исполнения наказаний по г.Санкт-Петербургу и Ленинградской области" | Административное помещение, Аптекарский пер. д.3, КРП № 27, ТП-27 | Ленинградская область, г.Кингисепп, Аптекарский пер., д. 3 | ПС-17 "КИНГИСЕПП" | 17-06 | 5
1082 | Муниципальное автономное учреждение "Поликлиника "Кингисеппская" | Муниципальное автономное учреждение "Поликлиника "Кингисеппская" | Ленинградская область, г.Кингисепп, Б.Советская ул., д. 22 | ПС-243 "ГОРОДСКАЯ" | 243-08 | 36
1083 | Открытое акционерное общество "Кингисеппский Водоканал" | Водозабор Сережино, ТП-19 Т-1, Т-2, Т-3, Т-4 | Ленинградская область, Кингисеппский район, Большелуцкое поселен | ПС-17 "КИНГИСЕПП" | 17-08,17-17 | 740
1084 | Открытое акционерное общество "Кингисеппский Водоканал" | ул.Воскова КНС, ТП-69 | Ленинградская область, г.Кингисепп, Воскова ул. | ПС-17 "КИНГИСЕПП" | 17-05 | 150
1085 | Открытое акционерное общество "Кингисеппский Водоканал" | Крикковское шоссе, ГНС ввод 1, 2, ТП-20 | Ленинградская область, г.Кингисепп, Крикковское шоссе | ПС-330 №7 "КИНГИСЕППСКАЯ" | 7-01,7-09 | 192
1086 | Открытое акционерное общество "Кингисеппский Водоканал" | д.Малый Луцк КОС, ТП-21 | Кингисеппский район,Большелуцкое поселение,д Малый Луцк | ПС-330 №7 "КИНГИСЕППСКАЯ" | 7-01,7-09 | 506
1087 | Открытое акционерное общество "Кингисеппский Водоканал" | ул.Жукова, скважина № 6, ТП-44 | Ленинградская область, г.Кингисепп, Жукова ул. | ПС-17 "КИНГИСЕПП" | 17-14 | 10
1088 | Открытое акционерное общество "Кингисеппский Водоканал" | ул.Слепнева скважина № 8, ТП-80 | Ленинградская область, г.Кингисепп, Слепнева ул. | ПС-17 "КИНГИСЕПП" | 17-03 | 11
1089 | Открытое акционерное общество "Кингисеппский Водоканал" | пр.Карла Маркса д. 47, 49, 51 насосные станции, ТП-57 | Ленинградская область, г.Кингисепп, Карла Маркса пр. | ПС-243 "ГОРОДСКАЯ" | 243-06 | 13
1090 | Открытое акционерное общество "Кингисеппский Водоканал" | ул.Жукова д.10 ст.подкачки № 1, ТП-58 | Ленинградская область, г.Кингисепп, Жукова ул., д. 10 | ПС-17 "КИНГИСЕПП" | 17-14 | 3
1091 | Открытое акционерное общество "Кингисеппский Водоканал" | ул. Б.Советская д.23, насосная № 2, ТП-36 | Ленинградская область, г.Кингисепп, Б.Советская ул., д. 23 | ПС-17 "КИНГИСЕПП" | 17-14 | 20
1092 | Открытое акционерное общество "Кингисеппский Водоканал" | Крикковское шоссе д.7, ст.подкачки № 4, ТП-53 | Ленинградская область, г.Кингисепп, Крикковское шоссе, д. 7 | ПС-243 "ГОРОДСКАЯ" | 243-03 | 5
1093 | Открытое акционерное общество "Кингисеппский Водоканал" | ул. 1 линия д.8, ст. подкачки № 5, ТП-56 | Ленинградская область, г.Кингисепп, Первая Линия ул., д. 8 | ПС-243 "ГОРОДСКАЯ" | 243-06 | 10
1094 | Открытое акционерное общество "Кингисеппский Водоканал" | ул. Вокзальная д.7, ст.подкачки № 8, ТП-51 | Ленинградская область, г.Кингисепп, Вокзальная ул., д. 7 | ПС-17 "КИНГИСЕПП" | 17-02 | 8
1095 | Открытое акционерное общество "Кингисеппский Водоканал" | Крикковское шоссе д.27/50, ст.подкачки № 9, ТП-22 | Ленинградская область, г.Кингисепп, Крикковское шоссе, д. 27/50 | ПС-243 "ГОРОДСКАЯ" | 243-06 | 9
1096 | Открытое акционерное общество "Кингисеппский Водоканал" | ул.Химиков д.10, ст. подкачки № 10, ТП-11 | Ленинградская область, г.Кингисепп, Химиков ул., д. 10 | ПС-330 №7 "КИНГИСЕППСКАЯ" | 7-04 | 18
1097 | Открытое акционерное общество "Кингисеппский Водоканал" | Крикковское шоссе д.41, ст. подкачки № 11, ТП-10 | Ленинградская область, г.Кингисепп, Крикковское шоссе, д. 41 | ПС-17 "КИНГИСЕПП" | 17-04 | 18
1098 | Открытое акционерное общество "Кингисеппский Водоканал" | ул. Б.Советская д.36, ст.подкачки № 12, ТП-15 | Ленинградская область, г.Кингисепп, Б.Советская ул., д. 36 | ПС-243 "ГОРОДСКАЯ" | 243-06 | 7
1099 | Открытое акционерное общество "Кингисеппский Водоканал" | ул. Воровского д.31, ст.подкачки № 13, ТП-86 | Ленинградская область, г.Кингисепп, Воровского ул., д. 31 | ПС-330 №7 "КИНГИСЕППСКАЯ" | 7-04,7-09 | 19
1100 | Открытое акционерное общество "Кингисеппский Водоканал" | Б.Бульвар д.11, ст.подкачки № 14, ТП-89 | Ленинградская область, г.Кингисепп, Б.Бульвар ул., д. 11 | ПС-330 №7 "КИНГИСЕППСКАЯ" | 7-04 | 13
1101 | Открытое акционерное общество "Кингисеппский Водоканал" | Б.Бульвар д.6а, ст.подкачки № 15, ТП-96 | Ленинградская область, г.Кингисепп, Б.Бульвар ул., д. 6-А | ПС-330 №7 "КИНГИСЕППСКАЯ" | 7-04 | 10
1102 | Открытое акционерное общество "Кингисеппский Водоканал" | Касколовка скважина 1, 2, 3, очистные, ТП-4 | Ленинградская область, г.Кингисепп, микрорайон Касколовка | ПС-243 "ГОРОДСКАЯ" | 243-10 | 30
1103 | Открытое акционерное общество "Кингисеппский Водоканал" | ул.Октябрьская д.13, насосная станция ТП-36 | Ленинградская область, г.Кингисепп, Октябрьская ул., д. 13 пом.2 | ПС-243 "ГОРОДСКАЯ" | 243-06 | 1.7
1104 | Открытое акционерное общество "Кингисеппский Водоканал" | пр. К.Маркса, КНС РТМО ЦРБ ТП-57 | Ленинградская область, г.Кингисепп, Карла Маркса пр. | ПС-243 "ГОРОДСКАЯ" | 243-06 | 13
1105 | Государственное бюджетное учреждение здравоохранения Ленинградской области "Сланцевская межрайонная больница" | Фельдшерско-акушерский пункт, д.Овсище, д.71, ТП-1570 | Ленинградская область, Сланцевский район, Овсищенское поселение,д.Овсище | ПС-15 "СТАРОПОЛЬЕ" | 15-04 | 15
1106 | Государственное бюджетное учреждение здравоохранения Ленинградской области "Сланцевская межрайонная больница" | Помещение амбулатории, д.Старополье, д.1, кв. 76, 77, 78, ТП-1562 | Ленинградская область, Сланцевский район, Старопольское поселение,д.Старополье | ПС-15 "СТАРОПОЛЬЕ" | 15-07 | 15
1107 | Государственное бюджетное учреждение здравоохранения Ленинградской области "Сланцевская межрайонная больница" | Встроенное нежилое помещение амбулатории № 2, д.Новоселье, д.30, ТП-1457 | Ленинградская область, Сланцевский район, Новосельское поселение,д.Новоселье | ПС-19 "НОВОСЕЛЬЕ" | 19-01 | 15
1108 | Государственное бюджетное учреждение здравоохранения Ленинградской области "Сланцевская межрайонная больница" | Фельдшерско-акушерский пункт, д.Гостицы, д.2а. кв.1, ТП-1368 | Ленинградская область, Сланцевский район, Гостицкое поселение, д.Гостицы | ПС-20 "ГОСТИЦЫ" | 20-01 | 15
1109 | Государственное бюджетное учреждение здравоохранения Ленинградской области "Сланцевская межрайонная больница" | Фельдшерско-акушерский пункт, д.Загривье, д.6, кв.18, ТП-1355 | Ленинградская область, Сланцевский район, Загривское поселение,д.Загривье | ПС-13 "ЗАГРИВЬЕ" | 13-05 | 0.9
1110 | Государственное бюджетное учреждение здравоохранения Ленинградской области "Сланцевская межрайонная больница" | Фельдшерско-акушерский пункт, п.Черновское, ТП-1498 | Ленинградская область, Сланцевский район, Черновское поселение,п.Черновское | ПС-209 РОДИНА | 209-03 | 9
1111 | Государственное бюджетное учреждение здравоохранения Ленинградской области "Сланцевская межрайонная больница" | Фельдшерско-акушерский пункт, д.Выскатка, ТП-1474 | Ленинградская область, Сланцевский район, Выскатское сельское поселение,д.Выскатка | ПС-291 ВЫСКАТКА | 291-05 | 22.5
1112 | Общество с ограниченной ответственностью "Сланцы-Водоканал" | Насосная артезианская скважина, Сланцевский р-н, д.Большие Поля, ТП-1371 | 188560 Сланцевский район,Гостицкое поселение,д Большие Поля | ПС-351 "ПОЛИМЕР" | 351-01 | 16
1113 | Общество с ограниченной ответственностью "Сланцы-Водоканал" | Здание станции биологической очистки с пристроенной котельной, Сланцевский р-н, д.Большие Поля, ТП-1371 | 188560 Сланцевский район,Гостицкое поселение,д Большие Поля | ПС-351 "ПОЛИМЕР" | 351-01 | 42
1114 | Общество с ограниченной ответственностью "Сланцы-Водоканал" | Здание канализационная насосная станция № 5, Сланцевский р-н, д.Большие Поля, ТП-1370 | 188560 Сланцевский район,Гостицкое поселение,д Большие Поля | ПС-351 "ПОЛИМЕР" | 351-01 | 9.5
1115 | Общество с ограниченной ответственностью "Сланцы-Водоканал" | Здание канализационной станции № 2, Т-1, Т-2, г.Сланцы, район зоопрудов ОАО "Завод Сланцы" за железной дорогой Сланцы-Веймарн | 188560 район зоопрудов ОАО Завод Сланцы" за железной дорогой Сланцы-Веймарн | ПС-330 №7 "КИНГИСЕППСКАЯ" | СЛ-6 | 135
1116 | Общество с ограниченной ответственностью "Сланцы-Водоканал" | Насос (заглубленная насосная станция), Сланцевский район, д.Гостицы, ТП-1497 | Ленинградская область, Гостицкое сельское поселение, д.Гостицы, | ПС-20 "ГОСТИЦЫ" | 20-02 | 12
1117 | Общество с ограниченной ответственностью "Сланцы-Водоканал" | Здание канализации, Сланцевский район, пос.Сельхозтехника, лит.Б7, ТП-1459 | Ленинградская область, Сланцевский район, Гостицкое сельское поселение,пос.Сельхозтехника,лит.Б7 | ПС-20 "ГОСТИЦЫ" | 20-03 | 10
1118 | Общество с ограниченной ответственностью "АКВАТЕРМ" | Артезианская скважина с фильтром, инв. № 1235, лит.А, д.Старополье, ТП-1562 | Лен.обл., Сланцевский район, Старопольское поселение, д .Старополье | ПС-15 "СТАРОПОЛЬЕ" | 15-07 | 13.5
1119 | Общество с ограниченной ответственностью "АКВАТЕРМ" | Артезианская скважина № 3401, инв. № 479-1, лит.А, д.Овсище, ТП-1542 | Лен.обл., Сланцевский район, Овсищенское поселение, д Овсище, к | ПС-15 "СТАРОПОЛЬЕ" | 15-04 | 13.5
1120 | Общество с ограниченной ответственностью "АКВАТЕРМ" | Артезианская скважина № 2513/2, инв. № 1200-1, лит.А, д.Кологриво, ТП-1504 | Лен.обл., Сланцевский район, Старопольское поселение, д Кологриво | ПС-15 "СТАРОПОЛЬЕ" | 15-06 | 9
1121 | Общество с ограниченной ответственностью "АКВАТЕРМ" | Здание канализационной насосной станции, инв. № 490, лит.А, д.Овсище, ТП-1564 | Лен.обл., Сланцевский район, Овсищенское поселение, д Овсище, | ПС-15 "СТАРОПОЛЬЕ" | 15-04 | 55.8
1122 | Общество с ограниченной ответственностью "АКВАТЕРМ" | Комплекс канализационных очистных сооружений бытовых сточных вод, д.Старополье, ТП-1566 | Лен.обл., Сланцевский район, Старопольское поселение, д Старополье | ПС-15 "СТАРОПОЛЬЕ" | 15-05 | 81
1123 | Общество с ограниченной ответственностью "Торакс" | Артскважина № 3140(3), Кингисеппский р-н, Фалилеевское СП, д.Фалилеево, ТП-395 | Лен.обл., Кингисеппский район, Фалилеевское поселение, д.Фалилеево | ПС-2 "ФАЛИЛЕЕВО" | 2-04 | 80
1124 | Общество с ограниченной ответственностью "Торакс" | Здание очистных, Кингисеппский р-н, Фалилеевское СП, д.Фалилеево, ТП-396 | Лен.обл., Кингисеппский район, Фалилеевское поселение, д.Фалилеево | ПС-2 "ФАЛИЛЕЕВО" | 2-04 | 64
1125 | Общество с ограниченной ответственностью "Торакс" | Водонапорная башня, Кингисеппский р-н, Фалилеевское СП, д.Фалилеево, ТП-395 | Лен.обл., Кингисеппский район, Фалилеевское поселение, д Фалилеево | ПС-2 "ФАЛИЛЕЕВО" | 2-04 | 14
1126 | Общество с ограниченной ответственностью "Торакс" | Артскважина № 3129(2), Кингисеппский р-н, Фалилеевское СП, д.Фалилеево, ТП-3124 | Лен.обл., Кингисеппский район, Фалилеевское поселение, д Фалилеево | ПС-2 "ФАЛИЛЕЕВО" | 2-05 | 18
1127 | Общество с ограниченной ответственностью "Торакс" | КНС, Кингисеппский р-н. Куземкинское СП. д.Большое Куземкино, ТП-567 | Лен.обл., Кингисеппский район, Куземкинское поселение, д Большое Куземкино | ПС-5 "УСТЬ ЛУГА" | 5-01 | 13.5
1128 | Общество с ограниченной ответственностью "Торакс" | Очистные сооружения (КОС), Кингисеппский р-н, Куземкинское СП, д.Большое Куземкино, ТП-555 | Лен.обл., Кингисеппский район, Куземкинское поселение, д Большое Куземкино | ПС-5 "УСТЬ ЛУГА" | 5-01 | 13.5
1129 | Общество с ограниченной ответственностью "Торакс" | Артезианские скважины (3335) и (3023*), Кингисеппский р-н, Куземкинское СП, д.Большое Куземкино, ТП-546 | Лен.обл., Кингисеппский район, Куземкинское поселение, д Большое Куземкино | ПС-5 "УСТЬ ЛУГА" | 5-01 | 23
1130 | Общество с ограниченной ответственностью "Стандарт" | Артезианские скважины с насосными станциями № 1, инв. № 3271, лит.А,А1, № 2, инв. № 3272, лит.А,А1, № 3, инв. № 3273, лит.А,А1, п.Котельский, ТП-3109 | 188468 Кингисеппский район,Котельское поселение, п .Котельский | ПС-11 "РАССИЯ" | 11-03 | 63
1131 | Общество с ограниченной ответственностью "Стандарт" | Артезианская скважина № 4 с насосной станцией, инв. № 3274, лит.А,А1, п.Котельский, ТП-365 | 188468 Кингисеппский район,Котельское поселение,п Котельский | ПС-11 "РАССИЯ" | 11-05 | 27
1132 | Общество с ограниченной ответственностью "Стандарт" | Здание канализационный очистных, инв. № 3129, лит.А, здание очистных сооружений (хлораторная), инв. № 3160, лит.Б, п.Котельский, ТП-3121 | 188468 Кингисеппский район,Котельское поселение,п Котельский | ПС-11 "РАССИЯ" | 11-03 | 18
1133 | Общество с ограниченной ответственностью "Стандарт" | Водонап.башня, инв.№1998,литА,скваж.№63979 с насос.стан., инв.№3275, лит.А,А1,распред.стан.с двумя цилиндр.резерв, инв.№3276,лит.А1, д.Котлы, ТП-301 | 188468 Кингисеппский район,Котельское поселение,д Котлы | ПС-3 "КОТЛЫ" | 3-01 | 22.5
1134 | Общество о ограниченной ответственностью "Усть-Лужский Водоканал" | Водонап.очистная, дизельная, насосная станции, котельная, ограждение, резервуар чистой воды,хлораторная, Кингисеп. р-н, п.Усть-Луга, кв.Остров, ТП-552 | 188472 Кингисеппский район,Усть-Лужское поселение,п Усть-Луга ,кв. Остров | ПС-5 "УСТЬ ЛУГА" | 5-03 | 70.2
1135 | Общество о ограниченной ответственностью "Усть-Лужский Водоканал" | Канализационно-насосная станция (КНС-1), Кингисеппский район, п.Усть-Луга, квартал Ленрыба, ТП-554 | 188472 Кингисеппский район,Усть-Лужское поселение,п Усть-Луга ,квартал Ленрыба | ПС-5 "УСТЬ ЛУГА" | 5-04 | 40.5
1136 | Общество о ограниченной ответственностью "Усть-Лужский Водоканал" | Канализационно-насосная станция (КНС-2), Кингисеппский район, п.Усть-Луга, квартал Ленрыба, ТП-454 | 188472 Кингисеппский район,Усть-Лужское поселение,п Усть-Луга ,квартал Ленрыба | ПС-5 "УСТЬ ЛУГА" | 5-04 | 40.5
1137 | Общество о ограниченной ответственностью "Усть-Лужский Водоканал" | Здание ремонтных мастерских, Кингисеппский район, п.Усть-Луга, квартал Ленрыба, д.б/н, ТП-570 | Ленинградская область, Кингисеппский район, Усть-Лужское поселение,п.Усть-Луга, квартал Ленрыба | ПС-5 "УСТЬ ЛУГА" | 5-04 | 18
1138 | Государственное бюджетное учреждение здравоохранения Ленинградской области "Волосовская межрайонная больница" | Фельдшерско-акушерский пункт, д.Курковицы, ТП-94 | Ленинградская область, Волосовский район, Калитинское поселение,д.Курковицы | ПС-9 "КИКЕРИНО" | 9-01 | 34
1139 | Государственное бюджетное учреждение здравоохранения Ленинградской области "Волосовская межрайонная больница" | Амбулатория, д.Б.Вруда, ТП-1054 | Ленинградская область, Волосовский район, Большеврудское поселение,д.Б.Вруда | ПС-518 ВРУДА | 518-04 | 3.15
1140 | Государственное бюджетное учреждение здравоохранения Ленинградской области "Волосовская межрайонная больница" | ФАП, д.Ущевицы, ТП-1071 | Ленинградская область, Волосовский район, Каложицкое поселение, д.Ущевицы | ПС-376 МОЛОСКОВИЦЫ | 376-12 | 4.05
1141 | Государственное бюджетное учреждение здравоохранения Ленинградской области "Волосовская межрайонная больница" | ФАП, д.Клопицы, ТП-8127 | Ленинградская область, Волосовский район, Клопицкое поселение, д.Клопицы | ПС-396 КЛОПИЦЫ | 396-02 | 3.15
1142 | Государственное бюджетное учреждение здравоохранения Ленинградской области "Волосовская межрайонная больница" | Амбулатория, д.Зимитицы, ТП-1053 | Ленинградская область, Волосовский район, Зимитицкое поселение,д.Зимитицы | ПС-7"БЕГУНИЦЫ" | 7-04 | 3.15
1143 | Государственное бюджетное учреждение здравоохранения Ленинградской области "Волосовская межрайонная больница" | Амбулатория, д.Торосово, ТП-8104 | Ленинградская область, Волосовский район, Губаницкое поселение,д.Торосово | ПС-189 ВОЛОСОВО | 189-26 | 3.15
1144 | Государственное бюджетное учреждение здравоохранения Ленинградской области "Волосовская межрайонная больница" | Амбулатория, д.Калитино, ТП-886 | Ленинградская область, Волосовский район, Калитинское поселение,д.Калитино | ПС-355 КАЛИТИНО | 355-01 | 3.15
1145 | Государственное бюджетное учреждение здравоохранения Ленинградской области "Волосовская межрайонная больница" | ФАП, д.Терпилицы, ТП-914 | Ленинградская область, Волосовский район, Терпилицкое поселение,д.Терпилицы | ПС-189 ВОЛОСОВО | 189-10 | 3.15
1146 | Государственное бюджетное учреждение здравоохранения Ленинградской области "Волосовская межрайонная больница" | Амбулатория, аптека, д.Бегуницы, ТП-62 | Ленинградская область, Волосовский район, Бегуницкое поселение, д.Бегуницы | ПС-7"БЕГУНИЦЫ" | 7-01 | 78.3
1147 | Государственное бюджетное учреждение здравоохранения Ленинградской области "Волосовская межрайонная больница" | Амбулатория, д.Каложицы д.22, кв.19, 20, 21, ТП-1079 | Ленинградская область, Волосовский район, Каложицкое поселение,д.Каложицы | ПС-376 МОЛОСКОВИЦЫ | 376-03 | 3.15
1148 | Государственное бюджетное учреждение здравоохранения Ленинградской области "Волосовская межрайонная больница" | Амбулатория, п.Беседа, ТП-1193 | Ленинградская область, Волосовский район, Беседское поселение, п.Беседа | ПС-376 МОЛОСКОВИЦЫ | 376-09 | 3.15
1149 | Государственное бюджетное учреждение здравоохранения Ленинградской области "Волосовская межрайонная больница" | Амбулатория, д.Б.Сабск, ТП-1131 | Ленинградская область, Волосовский район, Сабское поселение, д Б.Сабск | ПС-336 САБСК | 336-01 | 3.15
1150 | Государственное бюджетное учреждение здравоохранения Ленинградской области "Волосовская межрайонная больница" | Больница, д.Б.Вруда, ТП-10100 | Ленинградская область, Волосовский район, Большеврудское поселение,д.Б.Вруда | ПС-518 ВРУДА | 518-04 | 19.8
1151 | Государственное бюджетное учреждение здравоохранения Ленинградской области "Волосовская межрайонная больница" | Амбулатория, д.Сельцо, ТП-642 | Ленинградская область, Волосовский район, Сельцовское поселение,д.Сельцо | ПС-367 " ШУНДОРОВО" | 367-09 | 2.7
1152 | Государственное бюджетное учреждение здравоохранения Ленинградской области "Волосовская межрайонная больница" | Фельдшерско-акушерский пункт, д.Извара, ТП-956 | Ленинградская область, Волосовский район, Изварское поселение, д.Извара | ПС-189 ВОЛОСОВО | 189-24 | 35
1153 | Государственное бюджетное учреждение здравоохранения Ленинградской области "Волосовская межрайонная больница" | Фельдшерско-акушерский пункт, д.Сумино | Ленинградская область, Волосовский район, Губаницкое поселение,д.Сумино | ПС-189 ВОЛОСОВО | 189-26 | 22.5
1154 | Государственное бюджетное учреждение здравоохранения Ленинградской области "Волосовская межрайонная больница" | Нежилое здание, д.Рабитицы, ТП-1618 | Ленинградская область, Волосовский район, Рабитицкое поселение,д.Рабитицы | ПС-189 ВОЛОСОВО | 189-12 | 15
1155 | Управление государственной инспекции безопасности дорожного движения Главного управления Министерства внутренних дел Российской Федерации по г.Санкт-Петербургу и Ленинградской области | УГИБДД ГУ МВД России по г.Санкт-Петербургу и Ленинградской области | Ленинградская область, Волосовский район, Зимитицкое поселение,д.Зимитицы | ПС-7"БЕГУНИЦЫ" | 7-04 | 13
1156 | Отдел Министерства внутренних дел Российской Федерации по Волосовскому району Ленинградской области | ОМВД России по Волосовскому району ЛО | Ленинградская область, Волосовский район, г.Волосово, ул.Строителей | ПС-189 ВОЛОСОВО | 189-11 | 28
1157 | Государственное бюджетное учреждение Ленинградской области "Станция по борьбе с болезнями животными Волосовского района" | ГБУ ЛО "СББЖ Волосовского района" | Ленинградская область, Волосовский район, Губаницкое поселение,п.Сумино | ПС-189 ВОЛОСОВО | 189-09 | 280
1158 | Общество с ограниченной ответственностью "ЭкоСервис" | Артезианская скважина, д.Сумино, ТП-90 | 188417 Волосовский район,Губаницкое поселение,п Сумино | ПС-189 ВОЛОСОВО | 189-26 | 6.75
1159 | Общество с ограниченной ответственностью "ЭкоСервис" | Артезианская скважина № 2978/1, д.Сумино, ТП-88 | 188417 Волосовский район,Губаницкое поселение,п Сумино | ПС-189 ВОЛОСОВО | 189-26 | 7.65
1160 | Общество с ограниченной ответственностью "ЭкоСервис" | Артезианская скважина № 2978/2, п.Сумино, ТП-88 | 188417 Волосовский район,Губаницкое поселение,п Сумино | ПС-189 ВОЛОСОВО | 189-26 | 7.65
1161 | Общество с ограниченной ответственностью "ЭкоСервис" | Водонапорная башня, инв. № 10077, лит.А, пос.Курск, ТП-1021 | 188442 Волосовский район,Курское поселение,п Курск | ПС-376 МОЛОСКОВИЦЫ | 376-04 | 16.2
1162 | Общество с ограниченной ответственностью "ЭкоСервис" | Водонапорная башня, инв. № 10078, литА, пос.Остроговицы, ТП-1142 | 188442 Волосовский район,Курское поселение,п Остроговицы | ПС-376 МОЛОСКОВИЦЫ | 376-06 | 14.4
1163 | Общество с ограниченной ответственностью "ЭкоСервис" | Артезианские скважины № 3097, № 3098, пос.Каложинцы, ТП-1081 | 188440 Волосовский район,Каложицкое поселение,п Каложицы | ПС-376 МОЛОСКОВИЦЫ | 376-03 | 19.8
1164 | Общество с ограниченной ответственностью "ЭкоСервис" | Водозаборное сооружение, д.Ущевицы, ТП-1070 | 188446 Волосовский район,Каложицкое поселение,д Ущевицы | ПС-376 МОЛОСКОВИЦЫ | 376-12 | 19.8
1165 | Общество с ограниченной ответственностью "ЭкоСервис" | Водонапорная башня, инв. № 10389, лит.А, д.Рабитицы, ТП-1656 | 188413 Волосовский район,Рабитицкое поселение,д Рабитицы | ПС-189 ВОЛОСОВО | 189-12 | 9.9
1166 | Общество с ограниченной ответственностью "ЭкоСервис" | Водозабор, инв. № 10388, лит А, д.Захонье, ТП-802 | 188410 Волосовский район,Рабитицкое поселение,д Захонье | ПС-189 ВОЛОСОВО | 189-24 | 5
1167 | Общество с ограниченной ответственностью "ЭкоСервис" | Водонапорная башня, инв. № 10355, лит.А, д.Рогатино, ТП-862 | 188410 Волосовский район,Рабитицкое поселение,д Рогатино | ПС-189 ВОЛОСОВО | 189-11 | 5
1168 | Общество с ограниченной ответственностью "ЭкоСервис" | Водонапорная башня, инв. № 10392, лит.А, д.Домашковицы, ТП-903 | 188413 Волосовский район,Рабитицкое поселение,д Домашковицы | ПС-189 ВОЛОСОВО | 189-12 | 5
1169 | Общество с ограниченной ответственностью "ЭкоСервис" | Артезианская скважина с будкой (у дома № 10), инв. № 9958, лит.А,А1, д.Извара, ТП-956 | 188414 Волосовский район,Изварское поселение,д Извара | ПС-189 ВОЛОСОВО | 189-24 | 9.9
1170 | Общество с ограниченной ответственностью "ЭкоСервис" | Водонапорная башня, инв. № 9960, артезианская скважина с будкой (в поле), инв. № 9959, лит.А.А1, д.Извара, ТП-809 | 188414 Волосовский район,Изварское поселение,д Извара | ПС-189 ВОЛОСОВО | 189-24 | 9.9
1171 | Общество с ограниченной ответственностью "ЭкоСервис" | Артезианская скважина, д.Бегуницы, ул.Матвеевка, ТП-9108 | 188423 Волосовский район,Бегуницкое поселение,д Бегуницы | ПС-7"БЕГУНИЦЫ" | 7-09 | 19.8
1172 | Общество с ограниченной ответственностью "ЭкоСервис" | Водозаборное сооружение, д.Бегуницы/№10163, ТП-9123 | 188423 Волосовский район,Бегуницкое поселение,д Бегуницы | ПС-7"БЕГУНИЦЫ" | 7-01 | 2.6
1173 | Общество с ограниченной ответственностью "ЭкоСервис" | Водозаборное сооружение, д.Бегуницы/№10163, ТП-9109 | 188423 Волосовский район,Бегуницкое поселение,д Бегуницы | ПС-7"БЕГУНИЦЫ" | 7-01 | 5
1174 | Общество с ограниченной ответственностью "ЭкоСервис" | Артезианская скважина № 2804, д.Коростовицы, ТП-995 | 188423 Волосовский район,Бегуницкое поселение,д Коростовицы | ПС-7"БЕГУНИЦЫ" | 7-03 | 5
1175 | Общество с ограниченной ответственностью "ЭкоСервис" | Артезианская скважина № 496, д.Карстолово, ТП-922 | 188423 Волосовский район,Бегуницкое поселение,д Карстолово | ПС-7"БЕГУНИЦЫ" | 7-03 | 2.6
1176 | Общество с ограниченной ответственностью "ЭкоСервис" | Артезианская скважина № 1202, д.Рукулицы, ТП-935 | 188423 Волосовский район,Бегуницкое поселение,д Рукулицы | ПС-7"БЕГУНИЦЫ" | 7-03 | 5
1177 | Общество с ограниченной ответственностью "ЭкоСервис" | Артезианская скважина № 1043, д.Радицы, ТП-931 | 188423 Волосовский район,Бегуницкое поселение,д Радицы | ПС-7"БЕГУНИЦЫ" | 7-03 | 2.6
1178 | Общество с ограниченной ответственностью "ЭкоСервис" | Артезианская скважина № 48, д.Кирово, ТП-936 | 188423 Волосовский район,Бегуницкое поселение,д Кирово | ПС-7"БЕГУНИЦЫ" | 7-03 | 2.6
1179 | Общество с ограниченной ответственностью "ЭкоСервис" | Артезианская скважина № 2817, д.Большое Тешково, ТП-9101 | 188423 Волосовский район,Бегуницкое поселение,д Большое Тешково | ПС-7"БЕГУНИЦЫ" | 7-03 | 4.6
1180 | Общество с ограниченной ответственностью "ЭкоСервис" | Буровая скважиная, д.Зябицы, ТП-932 | 188423 Волосовский район,Бегуницкое поселение,д Зябицы | ПС-7"БЕГУНИЦЫ" | 7-03 | 4.6
1181 | Общество с ограниченной ответственностью "ЭкоСервис" | Сети водопровода (водонапорная башня), д.Большой Сабск, ТП-1131 | 188444 Волосовский район,Сабское поселение,д Большой Сабск | ПС-336 САБСК | 336-01 | 2.6
1182 | Общество с ограниченной ответственностью "ЭкоСервис" | Сети водопровода (водонапорная башня), д.Большой Сабск, ТП-1175 | 188444 Волосовский район,Сабское поселение,д Большой Сабск | ПС-336 САБСК | 336-01 | 31.5
1183 | Общество с ограниченной ответственностью "ЭкоСервис" | Здание водонапорной башни, инв. № 10570. лит.А, д.Большой Сабск, ТП-1174 | 188444 Волосовский район,Сабское поселение,д Большой Сабск | ПС-336 САБСК | 336-01 | 31.5
1184 | Общество с ограниченной ответственностью "ЭкоСервис" | Артезианская скважина, д.Везиково, ТП-847 | 188417 Волосовский район,Губаницкое поселение,д Везиково | ПС-189 ВОЛОСОВО | 189-26 | 6.75
1185 | Общество с ограниченной ответственностью "ЭкоСервис" | Артезианские скважины № 3360, 3361, 3362, водонапорная башня, д.Торосово, ТП-8155 | 188420 Волосовский район,Губаницкое поселение,д Торосово | ПС-189 ВОЛОСОВО | 189-26 | 27
1186 | Общество с ограниченной ответственностью "ЭкоСервис" | Артезианская скважина № 3299, д.Муратово, ТП-848 | 188420 Волосовский район,Губаницкое поселение,д Муратово | ПС-396 КЛОПИЦЫ | 396-03 | 6.75
1187 | Общество с ограниченной ответственностью "ЭкоСервис" | Артезианская скважина, д.Волгово, ТП-850 | 188417 Волосовский район,Губаницкое поселение,д Волгово | ПС-396 КЛОПИЦЫ | 396-03 | 6.75
1188 | Общество с ограниченной ответственностью "ЭкоСервис" | Артезианская скважина, д.Горки, ТП-852 | 188417 Волосовский район,Губаницкое поселение,д Горки | ПС-396 КЛОПИЦЫ | 396-03 | 2.6
1189 | Общество с ограниченной ответственностью "ЭкоСервис" | Артезианская скважина № 1, п.Беседа, ТП-1178 | 188447 Волосовский район,Беседское поселение,п Беседа | ПС-376 МОЛОСКОВИЦЫ | 376-09 | 27
1190 | Общество с ограниченной ответственностью "ЭкоСервис" | Артезианская скважина № 2, п.Беседа, ТП-1143 | 188447 Волосовский район,Беседское поселение,п Беседа | ПС-376 МОЛОСКОВИЦЫ | 376-09 | 9
1191 | Общество с ограниченной ответственностью "ЭкоСервис" | Водонапорная башня (хлораторная), п.Беседа, ТП-1143 | 188447 Волосовский район,Беседское поселение,п Беседа | ПС-376 МОЛОСКОВИЦЫ | 376-09 | 27
1192 | Общество с ограниченной ответственностью "ЭкоСервис" | Водопроводные сети и сооружения, инв. № 10531, д.Клопицы, ТП-8126 | 188421 Волосовский район,Клопицкое поселение,д Клопицы | ПС-396 КЛОПИЦЫ | 396-02 | 9.9
1193 | Общество с ограниченной ответственностью "ЭкоСервис" | Водозабор № 33380, инв. № 10146, лит.А, д.Клопицы, ТП-8130 | 188421 Волосовский район,Клопицкое поселение,д Клопицы | ПС-396 КЛОПИЦЫ | 396-02 | 9
1194 | Общество с ограниченной ответственностью "ЭкоСервис" | Артезианская скважина, инв. № 10664, лит.А, д.Клопицы, ТП-8109 | 188421 Волосовский район,Клопицкое поселение,д Клопицы | ПС-396 КЛОПИЦЫ | 396-01 | 9.9
1195 | Общество с ограниченной ответственностью "ЭкоСервис" | Артезианская скважина с башней и сетями, инв. № 10667, лит.А,Б, д.Кемполово, ТП-953 | 188421 Волосовский район,Клопицкое поселение,д Кемполово | ПС-396 КЛОПИЦЫ | 396-02 | 2.6
1196 | Общество с ограниченной ответственностью "ЭкоСервис" | Водозаборное сооружение (водонапорная башня), д.Курковицы, ТП-8123 | 188411 Волосовский район,Калитинское поселение,д Курковицы | ПС-9 "КИКЕРИНО" | 9-10 | 9.9
1197 | Общество с ограниченной ответственностью "ЭкоСервис" | Артезианская скважина, инв. № 9998, лит.А, д.Большая Вруда, ТП-1087 | 188416 Волосовский район,Большеврудское поселение,д Большая Вруда | ПС-518 ВРУДА | 518-04 | 7.65
1198 | Общество с ограниченной ответственностью "ЭкоСервис" | Водонапорная башня, инв. № 9984, лит.А, д.Большая Вруда, ТП-1087 | 188416 Волосовский район,Большеврудское поселение,д Большая Вруда | ПС-518 ВРУДА | 518-04 | 7.65
1199 | Общество с ограниченной ответственностью "ЭкоСервис" | Водозабор, инв. № 9771/2, лит.В, пос.Зимитицы, ТП-9107 | 188425 Волосовский район,Зимитицкое поселение,п Зимитицы | ПС-7"БЕГУНИЦЫ" | 7-04 | 13.5
1200 | Общество с ограниченной ответственностью "ЭкоСервис" | Водонапорная башня Рожновского, д.Лисино, ТП-871 | 188411 Волосовский район,Калитинское поселение,д Лисино | ПС-189 ВОЛОСОВО | 189-03 | 4.5
1201 | Общество с ограниченной ответственностью "ЭкоСервис" | Водонапорная башня Рожновского, д.Эдази, ТП-873 | 188401 Волосовский район,Калитинское поселение,д Эдази | ПС-9 "КИКЕРИНО" | 9-04 | 5
1202 | Общество с ограниченной ответственностью "ЭкоСервис" | Водозаборное сооружение (водонапорная башня), пос.Калитино, ТП-8101 | 188410 Волосовский район,Калитинское поселение,п Калитино | ПС-355 КАЛИТИНО | 355-03 | 9.9
1203 | Общество с ограниченной ответственностью "ЭкоСервис" | Водозаборное сооружение, пос.Калитино, ТП-886 | 188410 Волосовский район,Калитинское поселение,п Калитино | ПС-355 КАЛИТИНО | 355-01 | 9.9
1204 | Общество с ограниченной ответственностью "ЭкоСервис" | Водозаборное сооружение (водонапорная башня), пос.Калитино, ТП-887 | 188410 Волосовский район,Калитинское поселение,п Калитино | ПС-355 КАЛИТИНО | 355-03 | 4.5
1205 | Общество с ограниченной ответственностью "ЭкоСервис" | Водонапорная башня Рожновского, д.Глумицы, ТП-979 | 188401 Волосовский район,Калитинское поселение,д Глумицы | ПС-9 "КИКЕРИНО" | 9-09 | 4.5
1206 | Общество с ограниченной ответственностью "ЭкоСервис" | Буровая скважина № 3519, инв. № 10398, лит.А, д.Терпилицы, ТП-921 | 188402 Волосовский район,Терпилицкое поселение,д Терпилицы | ПС-189 ВОЛОСОВО | 189-10 | 15.3
1207 | Общество с ограниченной ответственностью "ЭкоСервис" | Буровая скважина № 332/4, инв. № 10399. лит.А, д.Терпилицы, ТП-1624 | 188402 Волосовский район,Терпилицкое поселение,д Терпилицы | ПС-189 ВОЛОСОВО | 189-10 | 9.9
1208 | Общество с ограниченной ответственностью "ЭкоСервис" | Артезианская скважина, инв. № 10401, лит.А, д.Татьянино, ТП-829 | 188402 Волосовский район,Терпилицкое поселение,д Татьянино | ПС-189 ВОЛОСОВО | 189-11 | 2.6
1209 | Общество с ограниченной ответственностью "ЭкоСервис" | Водонапорная башня, инв. № 10548, лит.А, д.Рекково, ТП-826 | 188402 Волосовский район,Терпилицкое поселение,д Рекково | ПС-189 ВОЛОСОВО | 189-10 | 2.6
1210 | Общество с ограниченной ответственностью "ЭкоСервис" | Водонапорная башня, инв. № 10551, лит.А, д.Поддубье, ТП-918 | 188402 Волосовский район,Терпилицкое поселение,д Поддубье | ПС-7"БЕГУНИЦЫ" | 7-08 | 2.6
1211 | Общество с ограниченной ответственностью "ЭкоСервис" | Водонапорная башня, инв. № 10550, лит.А, д.Горье, ТП-827 | 188402 Волосовский район,Терпилицкое поселение,д Горье | ПС-189 ВОЛОСОВО | 189-11 | 2.6
1212 | Общество с ограниченной ответственностью "ЭкоСервис" | Водонапорная башня, инв. № 10549, лит.А, д.Худанки, ТП-912 | 188402 Волосовский район,Терпилицкое поселение,д Худанки | ПС-7"БЕГУНИЦЫ" | 7-10 | 2.6
1213 | Общество с ограниченной ответственностью "ЭкоСервис" | Водонапорная башня, инв. № 10552, лит.А, д.Канаршино, ТП-917 | 188412 Волосовский район,Терпилицкое поселение,д Канаршино | ПС-7"БЕГУНИЦЫ" | 7-08 | 2.6
1214 | Общество с ограниченной ответственностью "ЭкоСервис" | Артезианская скважина, инв. № 9949, лит.А, д.Кивалицы, ТП-645 | 188422 Волосовский район,Сельцовское поселение,д Кивалицы | ПС-367 " ШУНДОРОВО" | 367-10 | 2.6
1215 | Общество с ограниченной ответственностью "ЭкоСервис" | Артезианская скважина, инв. № 9951, лит.А, д.Добряницы, ТП-644 | 188422 Волосовский район,Сельцовское поселение,д Добряницы | ПС-367 " ШУНДОРОВО" | 367-10 | 2.6
1216 | Общество с ограниченной ответственностью "ЭкоСервис" | Артезианская скважина, инв. № 9926, лит.А, пос.Сельцо, ТП-717 | 188422 Волосовский район,Сельцовское поселение,п Сельцо | ПС-367 " ШУНДОРОВО" | 367-09 | 2.6
1217 | Общество с ограниченной ответственностью "ЭкоСервис" | Арт.скважина (у насосной), инв. № 9936, лит.А, пос.Сельцо, ТП-784 | 188422 Волосовский район,Сельцовское поселение,п Сельцо | ПС-367 " ШУНДОРОВО" | 367-10 | 2.6
1218 | Общество с ограниченной ответственностью "ЭкоСервис" | Арт.скважина (на центре), инв. № 9935, лит.А, пос.Сельцо, ТП-691 | 188422 Волосовский район,Сельцовское поселение,п Сельцо | ПС-367 " ШУНДОРОВО" | 367-10 | 18
1219 | Общество с ограниченной ответственностью "ЭкоСервис" | Водонапорная башня Рожновского, инв. № 11130, лит.А, д.Роговицы, ТП-840 | 188410 Волосовский район,Кикеринское поселение,д.Роговицы | ПС-9 "КИКЕРИНО" | 9-10 | 5
1220 | Общество с ограниченной ответственностью "ЭкоСервис" | Насосная станция в водонапорной башней, д.Корчаны, ТП-1017 | 188425 Волосовский район,Зимитицкое поселение,д Корчаны | ПС-7"БЕГУНИЦЫ" | 7-04 | 2.7
1221 | Общество с ограниченной ответственностью "ЭкоСервис" | Артезианская скважина № 2178, д.Будино, ТП-837 | 188417 Волосовский район,Губаницкое поселение,д Будино | ПС-189 ВОЛОСОВО | 189-26 | 2.6
1222 | Общество с ограниченной ответственностью "ЭкоСервис" | Очистные сооружения, инв. № 10624, лит.А, д.Сумино, ТП-1057 | 188417 Волосовский район,Губаницкое поселение,п Сумино | ПС-189 ВОЛОСОВО | 189-09 | 19.8
1223 | Общество с ограниченной ответственностью "ЭкоСервис" | Очистные сооружения, инв. № 10192, лит.А,Б,В,Д, пос.Курск, ТП-1140 | 188442 Волосовский район,Курское поселение,п Курск | ПС-239 ЯБЛОНИЦЫ | 239-01 | 19.8
1224 | Общество с ограниченной ответственностью "ЭкоСервис" | Очистные сооружения, инв. № 10554, лит.А, станция перекачки, инв. № 10556, лит.А, пос.Каложицы, ТП-1079 | 188440 Волосовский район,Каложицкое поселение,п Каложицы | ПС-376 МОЛОСКОВИЦЫ | 376-03 | 33.3
1225 | Общество с ограниченной ответственностью "ЭкоСервис" | Канализация, инв. № 10563, д.Ущевицы, ТП-10117 | 188446 Волосовский район,Каложицкое поселение,д Ущевицы | ПС-376 МОЛОСКОВИЦЫ | 376-12 | 19.8
1226 | Общество с ограниченной ответственностью "ЭкоСервис" | Очистные сооружения, инв. № 10555, лит.А, д.Ущевицы, ТП-10107 | 188446 Волосовский район,Каложицкое поселение,д Ущевицы | ПС-376 МОЛОСКОВИЦЫ | 376-03 | 13.5
1227 | Общество с ограниченной ответственностью "ЭкоСервис" | Канализационная насосная станция, инв. № 41:206:002:000019480, лит.А, д.Рабитицы, ТП-992 | 188413 Волосовский район,Рабитицкое поселение,д Рабитицы | ПС-189 ВОЛОСОВО | 189-12 | 15.3
1228 | Общество с ограниченной ответственностью "ЭкоСервис" | Очистные сооружения, инв. № 6584, д.Извара, ТП-1642 | 188414 Волосовский район,Изварское поселение,д Извара | ПС-189 ВОЛОСОВО | 189-24 | 13.5
1229 | Общество с ограниченной ответственностью "ЭкоСервис" | Канализационные сети, инв. № 9973, д.Извара, ТП-1635 | 188414 Волосовский район,Изварское поселение,д Извара | ПС-8 "СОСНИЦЫ" | 8-02 | 6.75
1230 | Общество с ограниченной ответственностью "ЭкоСервис" | Станция перекачки, инв. № 10230, лит.А, д.Бегуницы, ТП-912 | 188423 Волосовский район,Бегуницкое поселение,д Бегуницы | ПС-7"БЕГУНИЦЫ" | 7-10 | 13.5
1231 | Общество с ограниченной ответственностью "ЭкоСервис" | Очистные сооружения, инв. № 10168, лит.А, д.Бегуницы, ТП-9118 | 188423 Волосовский район,Бегуницкое поселение,д Бегуницы | ПС-7"БЕГУНИЦЫ" | 7-01 | 67.5
1232 | Общество с ограниченной ответственностью "ЭкоСервис" | Канализационная насосная станция, инв. № 10169, лит.А, д.Бегуницы, ТП-61 | 188423 Волосовский район,Бегуницкое поселение,д Бегуницы | ПС-7"БЕГУНИЦЫ" | 7-01 | 19.8
1233 | Общество с ограниченной ответственностью "ЭкоСервис" | Очистные сооружения, инв. № 10373, лит.А, д.Большой Сабск, ТП-1108 | 188444 Волосовский район,Сабское поселение,д Большой Сабск | ПС-336 САБСК | 336-01 | 13.5
1234 | Общество с ограниченной ответственностью "ЭкоСервис" | Станция перекачки, инв. № 41:206:001:000008650, лит.А, д.Большой Сабск, ТП-1166, ТП-1167 | 188444 Волосовский район,Сабское поселение,д Большой Сабск | ПС-336 САБСК | 336-01 | 27
1235 | Общество с ограниченной ответственностью "ЭкоСервис" | Здание очистных сооружений, инв. № 10623/1, лит.Б, комплекс очистных сооружений, инв. № 10623, лит.А, д.Торосово, ТП-1058 | 188420 Волосовский район,Губаницкое поселение,д Торосово | ПС-189 ВОЛОСОВО | 189-26 | 19.8
1236 | Общество с ограниченной ответственностью "ЭкоСервис" | Очистные сооружения № 1, инв. № 10973, лит.А, очисные сооружения № 2, инв. 3 10974, лит.А, пос.Беседа, ТП-1165 | 188447 Волосовский район,Беседское поселение,п Беседа | ПС-376 МОЛОСКОВИЦЫ | 376-09 | 49.5
1237 | Общество с ограниченной ответственностью "ЭкоСервис" | Канализационная насосная станция, инв. № 10972, лит.А, пос.Беседа, ТП-1147 | 188447 Волосовский район,Беседское поселение,п Беседа | ПС-376 МОЛОСКОВИЦЫ | 376-09 | 54
1238 | Общество с ограниченной ответственностью "ЭкоСервис" | Очистные сооружения, инв. № 10665, лит.А, д.Клопицы, ТП-8126 | 188421 Волосовский район,Клопицкое поселение,д Клопицы | ПС-396 КЛОПИЦЫ | 396-02 | 13.55
1239 | Общество с ограниченной ответственностью "ЭкоСервис" | Наружные сети канализации, инв. № 41:206:002:000008260, д .Курковицы, ТП-8151 | 188411 Волосовский район,Калитинское поселение,д Курковицы | ПС-355 КАЛИТИНО | 355-01 | 19.8
1240 | Общество с ограниченной ответственностью "ЭкоСервис" | Очистные сооружения, инв. № 10002, лит.Б, д.Большая Вруда, ТП-10115 | 188416 Волосовский район,Большеврудское поселение,д Большая Вруда | ПС-518 ВРУДА | 518-04 | 15.3
1241 | Общество с ограниченной ответственностью "ЭкоСервис" | Насосная станция, инв. № 10018, лит.А, д.Большая Вруда, ТП-1054 | 188416 Волосовский район,Большеврудское поселение,д Большая Вруда | ПС-518 ВРУДА | 518-04 | 5
1242 | Общество с ограниченной ответственностью "ЭкоСервис" | Канализация, инв. № 10003/4, д.Большая Вруда, ТП-1090 | 188416 Волосовский район,Большеврудское поселение,д Большая Вруда | ПС-518 ВРУДА | 518-04 | 6.75
1243 | Общество с ограниченной ответственностью "ЭкоСервис" | Канализационная насосная станция, инв. № 9768, лит.А, пос.Зимитицы, ТП-1053 | 188425 Волосовский район,Зимитицкое поселение,п Зимитицы | ПС-7"БЕГУНИЦЫ" | 7-04 | 33.3
1244 | Общество с ограниченной ответственностью "ЭкоСервис" | Насосная станция, инв № 41:206:002:000009930, пос.Калитино, ТП-8128 | 188410 Волосовский район,Калитинское поселение,п Калитино | ПС-355 КАЛИТИНО | 355-02 | 49.5
1245 | Общество с ограниченной ответственностью "ЭкоСервис" | Насосная станция, инв. № 41:206:002:000010180, пос.Калитино, ТП-861 | 188410 Волосовский район,Калитинское поселение,п Калитино | ПС-355 КАЛИТИНО | 355-01 | 49.5
1246 | Общество с ограниченной ответственностью "ЭкоСервис" | Канализационные сети, инв. № 10545, д.Терпилицы, ТП-921 | 188402 Волосовский район,Терпилицкое поселение,д Терпилицы | ПС-189 ВОЛОСОВО | 189-10 | 19.5
1247 | Общество с ограниченной ответственностью "ЭкоСервис" | Канализационная насосная станция, инв. № 9925, лит.А, пос.Сельцо, ТП-642 | 188422 Волосовский район,Сельцовское поселение,п Сельцо | ПС-367 " ШУНДОРОВО" | 367-08 | 13.5
1248 | Открытое акционерное общество "Оборонэнергосбыт" | Войсковая часть 55421, Керстово позиция, ТП-276 | Ленинградская область, Кингисеппский район, Опольевское поселение,Керстово позиция | ПС-12 "АЛЕКСЕЕВКА" | 12-03 | 198
1249 | Открытое акционерное общество "Оборонэнергосбыт" | Войсковая часть 55421, Мишино позиция, ТП-435 | Ленинградская область, Кингисеппский район, Вистинское поселение,Мишино позиция | ПС-292 ВИСТИНО | 292-05 | 110
1250 | Открытое акционерное общество "Оборонэнергосбыт" | Войсковая часть 55421, Керстово позиция, ТП-244 | Ленинградская область, Кингисеппский район, Опольевское поселение,Керстово позиция | ПС-12 "АЛЕКСЕЕВКА" | 12-03 | 198
1251 | Открытое акционерное общество "Оборонэнергосбыт" | Войсковая часть 90450, Керстово гарнизон, ТП-241 | Ленинградская область, Кингисеппский район, Опольевское поселение, Керстово гарнизон | ПС-12 "АЛЕКСЕЕВКА" | 12-03 | 198
1252 | Открытое акционерное общество "Оборонэнергосбыт" | Войсковая часть 90450, Керстово позиция, ТП-209 | Ленинградская область, Кингисеппский район, Опольевское поселение,Керстово позиция | ПС-12 "АЛЕКСЕЕВКА" | 12-03 | 99
1253 | Открытое акционерное общество "Оборонэнергосбыт" | Войсковая часть 90450, Керстово позиция, ТП-376А | Ленинградская область, Кингисеппский район, Опольевское поселение,Керстово позиция | ПС-12 "АЛЕКСЕЕВКА" | 12-03 | 153
1254 | Открытое акционерное общество "Оборонэнергосбыт" | Войсковая часть 90450, Керстово позиция, ТП-376Б | Ленинградская область, Кингисеппский район, Опольевское поселение,Керстово позиция | ПС-12 "АЛЕКСЕЕВКА" | 12-03 | 15
1255 | Открытое акционерное общество "Оборонэнергосбыт" | Войсковая часть 90450, Керстово позиция, ТП-548А | Ленинградская область, Кингисеппский район, Опольевское поселение,Керстово позиция | ПС-12 "АЛЕКСЕЕВКА" | 12-03 | 252
1256 | Открытое акционерное общество "Оборонэнергосбыт" | Войсковая часть 90450, Керстово позиция, ТП-548Б | Ленинградская область, Кингисеппский район, Опольевское поселение,Керстово позиция | ПС-12 "АЛЕКСЕЕВКА" | 12-03 | 153
1257 | Открытое акционерное общество "Оборонэнергосбыт" | Войсковая часть 90450, Керстово позиция ТП-733А | Ленинградская область, Кингисеппский район, Опольевское поселение,Керстово позиция | ПС-12 "АЛЕКСЕЕВКА" | 12-03 | 153
1258 | Открытое акционерное общество "Оборонэнергосбыт" | Войсковая часть 90450, Керстово позиция, ТП-732 | Ленинградская область, Кингисеппский район, Опольевское поселение,Керстово позиция | ПС-12 "АЛЕКСЕЕВКА" | 12-03 | 252
1259 | Открытое акционерное общество "Оборонэнергосбыт" | Войсковая часть 39211, д.Курголово, ТП-510, 571, д.Туганы, ТП-131 | Ленинградская область, Кингисеппский район, д.Курголово, д.Туганы | ПС-21 "ПОРЕЧЬЕ",ПС-5 "УСТЬ ЛУГА" | 5-03,21-03 | 261
1260 | Открытое акционерное общество "Оборонэнергосбыт" | Военкомат, гараж, г.Кингисепп, пр.Карла Маркса д.6, ТП-27 | Ленинградская область, г.Кингисепп, Карла Маркса пр., д. 6 | ПС-17 "КИНГИСЕПП" | 17-06 | 20.7
1261 | Открытое акционерное общество "Оборонэнергосбыт" | Войсковая часть, 20847, хранилище, д.Пятницкое, ТП-676 | Ленинградская область, Кингисеппский район, Большелуцкое поселение,д.Пятницкое | ПС-17 "КИНГИСЕПП" | 17-01 | 45
1262 | Открытое акционерное общество "Оборонэнергосбыт" | Войсковая часть 30938, д.Горки, пост РТВ, ТП-429 | Ленинградская область, Кингисеппский район, Вистинское поселение,д.Горки | ПС-292 ВИСТИНО | 292-04 | 29
1263 | Открытое акционерное общество "Оборонэнергосбыт" | Войсковая часть 81357, д.Кайболово ТП-535, п.Усть-Луга ТП-453, д.Горки ТП-429 | Ленинградская область, Кингисеппский район, Усть-Лужское поселение,д.Кайболово , п.Усть-Луга , д.Горки | ПС-5 "УСТЬ ЛУГА",ПС-292 ВИСТИНО | 292-04 | 102.6
1264 | Открытое акционерное общество "Оборонэнергосбыт" | Войсковая часть 22948, п.ст.Кямиши, ТП-458 | Ленинградская область, Кингисеппский район, Котельское поселение,п.ст.Кямиши | ПС-3 "КОТЛЫ" | 3-05 | 153
1265 | Открытое акционерное общество "Оборонэнергосбыт" | Войсковая часть 20239, п.Усть-Луга, квартал Краколье, тех.мастерская, гараж, хранилище, ТП-453 | Ленинградская область, Кингисеппский район, Усть-Лужское поселение,п.Усть-Луга, квартал Краколье | ПС-5 "УСТЬ ЛУГА" | 5-05 | 76.5
1266 | Открытое акционерное общество "Оборонэнергосбыт" | Войсковая часть 55421, казарма, ВНС, д.Мишино, ТП-432 | Ленинградская область, Кингисеппский район, Вистинское поселение,д.Мишино | ПС-292 ВИСТИНО | 292-05 | 64
1267 | Открытое акционерное общество "Оборонэнергосбыт" | Войсковая часть 90450, жилой дом, котельная д.Пиллово, ТП-240 | Ленинградская область, Кингисеппский район, Котельское поселение,д.Пиллово | ПС-12 "АЛЕКСЕЕВКА" | 12-03 | 9
1268 | ЗАО "Птицефабрика Синявинская" | ЗАО "Птицефабрика "Синявинская", объекты водоснабжения | 187326 Лен.обл., Кировский район (ЛО), п.Приладожский д.26 | ПС-193 СИНЯВИНО 5 ВВР | 193-02, 193-22 | 800
1269 | ООО "ИНВЕСТ" | ООО "ИНВЕСТ", производственные объекты (пункт контроля проводки судов НЛРВПиС) | 187330 Лен.обл., Кировский район (ЛО), г.Отрадное Ленинградское шоссе д.1 | ПС-207 ИВАНОВСКАЯ 5 ВВР | 207-21 | 180
1270 | ОАО "Павловский завод" | ОАО "Павловский завод", завод по производству кирпича (базовая станция ОАО "Теле2-СПб", ОАО "МТС", ОАО "МегаФон", ОАО "ВымпелКом", ВНС) | 187323 Лен.обл., Кировский район (ЛО), п.Павлово Ленинградский пр-т д.7 | ПС-729 ПАВЛОВО НА НЕВЕ (новая) 5 ВВР | 729-01, 729-02, 729-11 | 1650
1271 | ОАО "Российские железные дороги" | ПМС № 28 Октябрьской Дирекции по ремонту пути "Путьрем" Центральной дирекции по ремонту пути-филиала ОАО "РЖД" (базовая станция ОАО "Теле2-СПб", ЗАО "Дельта-Телеком") | 187323 Лен.обл., Кировский район (ЛО), Павловское ГП, д Горы Косая ул. д.17 | ПС-720 МГА 5 ВВР | 720-04 | 414
1272 | МУП "Северное Сияние" | МУП "Северное Сияние", объекты ЖКХ | 187350 Лен.обл., Кировский район (ЛО), Шумское СП, с Шум Советская ул. д.7-а | ПС-377 ШУМ НовЛ. ЭС | 377-01, 377-03, 377-04 | 250
1273 | ЗАО "Мгинская ПМК-17" | ЗАО "Мгинская ПМК-17", производственная база (базовая станция ОАО "Теле2-СПб") | 187350 Лен.обл., Кировский район (ЛО), с. Шум ул. ПМК-17 д.1 | ПС-377 ШУМ НовЛ. ЭС | 377-01, 377-03 | 400
1274 | ОАО "Синявинское" | ОАО "Синявинское", производственные объекты (базовая станция ОАО "МТС") | 187322 Лен.обл., Кировский район (ЛО), п.Синявино Восточная ул. д.14 | ПС-390 СЕВЕРНАЯ П/Ф 5 ВВР | 390-14 | 540
1275 | Администрация МО Суховское сельское поселение | Администрация МО Суховское сельское поселение, здание администрации | 187355 Лен.обл., Кировский район (ЛО), с. Сухое д.32 | ПС-25 СУХОЕ НовЛ. ЭС | ф.25-04 | 4
1276 | Администрация МО "Приладожское ГП" | Администрация МО "Приладожское ГП", помещения администрации | 187326 Лен.обл., Кировский район (ЛО), п.Приладожский д.24 | ПС-193 СИНЯВИНО 5 ВВР | 193-02 | 5
1277 | Администрация Синявинского городского поселения | Администрация Синявинского городского поселения, здание администрации | 187322 Лен.обл., Кировский район (ЛО), п.Синявино Лесная ул. д.18-блок Д | ПС-390 СЕВЕРНАЯ П/Ф 5 ВВР | 390-17, 390-18 | 16
1278 | Администрация МО "Путиловское СП" | Администрация МО "Путиловское СП", здание администрации | 187351 Лен.обл., Кировский район (ЛО), с. Путилово ул. Братьев Пожарских д.2 | ПС-731 ПУТИЛОВО 5 ВВР | 731-12 | 3.2
1279 | МУП "Приладожскжилкомхоз" | МУП "ПриладожскЖКХ", КНС | 187326 Лен.обл., Кировский район (ЛО), п.Приладожский д.26 | ПС-193 СИНЯВИНО 5 ВВР | 193-02, 193-22 | 150
1280 | Администрация МО "Шумское СП" | Администрация МО "Шумское СП", здание администрации | 187350 Лен.обл., Кировский район (ЛО), с. Шум ул. Советская д.22 | ПС-377 ШУМ НовЛ. ЭС | 377-03 | 7
1281 | ОАО "Завод "Ладога" | ОАО "Завод "Ладога", производственная площадка (базовая станция ЗАО "Дельта-Телеком") | 187341 Лен.обл., г.Кировск Северная ул. д.1 | ПС "ЛАДОГА" Кир. г.ЭС | 03, 10, 12, 22, 23, 24 | 2560
1282 | МКОУ "Молодцовская школа" | МКОУ "Молодцовская школа", здание школы | 187327 Лен.обл., Кировский район (ЛО), Кировское ГП, п. Молодцово | ПС-324 МГИНСКАЯ 5 ВВР | 324-01 | 80
1283 | МКОУ "Молодцовская школа" | МКОУ "Молодцовская школа", здание детского дома нежилое лит. А,А1 инв. № 1118 | 187327 Лен.обл., Кировский район (ЛО), Кировское ГП, п. Молодцово д.10 кад. № 47:16:0439001:56 | ПС-324 МГИНСКАЯ 5 ВВР | 324-01 | 105.3
1284 | МКОУ "Шумская средняя общеобразовательная школа" | МКОУ "Шумская средняя общеобразовательная школа", начальная и средняя школа | 187350 Лен.обл., Кировский район (ЛО), с. Шум ул. Советская д.20-а | ПС-377 ШУМ НовЛ. ЭС | 377-01 , 377-03 | 90
1285 | ГОУ ЛО "Мгинская специальная школа-интернат" | ГОУ ЛО "Мгинская специальная школа-интернат", школа-интернат для слабовидящих детей | 187300 Лен.обл., Кировский район (ЛО), п.Мга Революции шоссе д.58 | ПС-720 МГА 5 ВВР | 720-04 | 92
1286 | ФГУП "Почта России" | УФПС г. Санкт-Петербурга и Ленинградской области-филиал ФГУП "Почта России", Кировский почтамт | 187340 Лен.обл., Кировский район, п. Сухое, д. Кобона, д. Лаврово | ПС-25 СУХОЕ НовЛ. ЭС | ф.25-04, ф.25-11 | 9
1287 | ФГУП "Почта России" | УФПС г. Санкт-Петербурга и Ленинградской области-филиал ФГУП "Почта России", Кировский почтамт | 187340 Лен.обл., Кировский район, п. Молодцово | ПС-324 МГИНСКАЯ 5 ВВР | 324-01 | 3
1288 | ФГУП "Почта России" | УФПС г. Санкт-Петербурга и Ленинградской области-филиал ФГУП "Почта России", Кировский почтамт | 187340 Лен.обл., Кировский район, с. Шум | ПС-377 ШУМ НовЛ. ЭС | 377-01 , 377-03 | 6
1289 | ФГУП "Почта России" | УФПС г. Санкт-Петербурга и Ленинградской области-филиал ФГУП "Почта России", Кировский почтамт | 187340 Лен.обл., Кировский район, п. Синявино-1 | ПС-390 СЕВЕРНАЯ П/Ф 5 ВВР | 390-18 | 5
1290 | ФГУП "Почта России" | УФПС г. Санкт-Петербурга и Ленинградской области-филиал ФГУП "Почта России", Кировский почтамт | 187340 Лен.обл., Кировский район, д. Сологубовка | ПС-496 МГА Потребители | 496-22 | 4
1291 | ФГУП "Почта России" | УФПС г. Санкт-Петербурга и Ленинградской области-филиал ФГУП "Почта России", Кировский почтамт | 187340 Лен.обл., Кировский район, д. Путилово | ПС-731 ПУТИЛОВО 5 ВВР | 731-12 | 3
1292 | ООО "Марьино" | ООО "Марьино", цех деревообработки (базовая станция ОАО "МТС") | 187322 Лен.обл., Кировский район (ЛО), п.Синявино Садовая ул. д.1-в | ПС-390 СЕВЕРНАЯ П/Ф 5 ВВР | 390-18 | 360
1293 | ОМВД по Кировскому району Ленинградской области | ОМВД России по Кировскому району Ленинградской области, 110-ое отделение полиции | 187310 Лен.обл., Кировский район (ЛО), пос. Назия ул. Вокзальная д.13 | ПС-731 ПУТИЛОВО 5 ВВР | 731-02 | 54
1294 | ОАО "Санкт-Петербург Телеком" | ОАО "Теле2-Санкт-Петербург", БС № 1062 | 187326 Лен.обл., Кировский район (ЛО), п.Приладожский д.26 | ПС-193 СИНЯВИНО 5 ВВР | 193-22 | 5
1295 | ОАО "Санкт-Петербург Телеком" | ОАО "Теле2-Санкт-Петербург", БС № 1038 | 187300 Лен.обл., Кировский район (ЛО), Мгинское ГП, п Михайловский | ПС-720 МГА 5 ВВР | 720-14 | 9
1296 | ОАО "Санкт-Петербург Телеком" | ОАО "Теле2-Санкт-Петербург", БС № 1113 | 187327 Лен.обл., Кировский район (ЛО), Кировское ГП, п. Молодцово | ПС-324 МГИНСКАЯ 5 ВВР | 324-01 | 4.5
1297 | ОАО "МегаФон" | ОАО "МегаФон", Северо-Западный филиал, БС "Горка" | 187350 Лен.обл., Кировский район (ЛО), Шумское СП, д Горка | ПС-377 ШУМ НовЛ. ЭС | 377-08 | 14.5
1298 | ОАО "МегаФон" | ОАО "МегаФон", Северо-Западный филиал, БС "Молодцово" | 187327 Лен.обл., Кировский район (ЛО), Кировское ГП, п. Молодцово | ПС-324 МГИНСКАЯ 5 ВВР | 324-08 | 10
1299 | ОАО "МегаФон" | ОАО "МегаФон" Северо-Западный филиал, БС "Пухолово" | 187300 Лен.обл., Кировский район (ЛО), Мгинское ГП, д Пухолово д.60-а | ПС-324 МГИНСКАЯ 5 ВВР | 324-01 | 25
1300 | ОАО "МегаФон" | ОАО "МегаФон" Северо-Западный филиал, БС "Апраксин-Юг" | 187300 Лен.обл., Кировский район (ЛО), Мгинское ГП, п. Апраксин Школьная ул. | ПС-720 МГА 5 ВВР | 720-09 | 10
1301 | ОАО "МегаФон" | ОАО "МегаФон" Северо-Западный филиал, БС "Сухое" | 187355 Лен.обл., Кировский район (ЛО), с. Сухое | ПС-25 СУХОЕ НовЛ. ЭС | ф.25-15 | 10
1302 | ОАО "МегаФон" | ОАО "МегаФон" Северо-Западный филиал, БС "Синявино" | 187322 Лен.обл., Кировский район (ЛО), п.Синявино | ПС-390 СЕВЕРНАЯ П/Ф 5 ВВР | 390-18 | 10
1303 | ОАО "МегаФон" | ОАО "МегаФон" Северо-Западный филиал, БС "Черное" | 187355 Лен.обл., Кировский район (ЛО), Суховское СП, д Черное | ПС-25 СУХОЕ НовЛ. ЭС | ф.25-04 | 10
1304 | ОАО "МегаФон" | ОАО "МегаФон" Северо-Западный филиал, БС "Синявино-Юг" | 187322 Лен.обл., Кировский район (ЛО), п.Синявино Победы ул. д. №№ 1,3,4 | ПС-390 СЕВЕРНАЯ П/Ф 5 ВВР | 390-14 | 10
1305 | ОАО "МегаФон" | ОАО "МегаФон" Северо-Западный филиал, БС "Муя" | 187301 Лен.обл., Кировский район (ЛО), Мгинское ГП, д Муя | ПС-719 ШАПКИ 5 ВВР | 01 | 10
1306 | ОАО "МегаФон" | ОАО "МегаФон" Северо-Западный филиал, БС "Путилово" | 187351 Лен.обл., Кировский район (ЛО), Путиловское СП, д. Подолье | ПС-731 ПУТИЛОВО 5 ВВР | 731-05 | 10
1307 | ОАО "МегаФон" | ОАО "МегаФон" Северо-Западный филиал, БС "Назия" | 187310 Лен.обл., Кировский район (ЛО), пос. Назия Комсомольский пр-т д.54 | ПС-524 САЛЮТ 5 ВВР | 524-04 | 10
1308 | ОАО "МегаФон" | ОАО "МегаФон" Северо-Западный филиал, БС "Кобона" | 187353 Лен.обл., Кировский район (ЛО), Суховское СП, д Кобона | ПС-25 СУХОЕ НовЛ. ЭС | ф.25-04 | 15
1309 | ОАО "МегаФон" | ОАО "МегаФон", Северо-Западный филиал, БС "Новый Быт" | 187350 Лен.обл., Кировский район (ЛО), Шумское СП, ст. "Новый Быт" Школьная ул. в районе д. 10 | ПС-498 НОВЫЙ БЫТ НовЛ. ЭС | 498-03 | 15
1310 | ОАО "МегаФон" | ОАО "МегаФон", Северо-Западный филиал, БС "Приладожский-2" | 187326 Лен.обл., Кировский район (ЛО), п.Приладожский д.26 | ПС-193 СИНЯВИНО 5 ВВР | 193-20 | 15
1311 | ОАО "МегаФон" | ОАО "Мегафон" Северо-Западный филиал, БС "Апраксин Юг-2" | 187300 Лен.обл., Кировский район (ЛО), Мгинское ГП, мас. "Михайловский" | ПС-720 МГА 5 ВВР | 720-14 | 15
1312 | МБДОУ "Детский сад комбинированного вида № 29" | МБДОУ № 29, детский сад | 187326 Лен.обл., Кировский район (ЛО), п.Приладожский д.13 | ПС-193 СИНЯВИНО 5 ВВР | 193-02, 193-22 | 72
1313 | ГБУЗ ЛО "Кировская МБ" | ГБУЗ ЛО "Кировская МБ", Синявинская врачебная амбулатория | 187322 Лен.обл., Кировский район (ЛО), п.Синявино | ПС-390 СЕВЕРНАЯ П/Ф 5 ВВР | 390-17, 390-18 | 45
1314 | ГБУЗ ЛО "Кировская МБ" | ГБУЗ ЛО "Кировская МБ", Приладожская врачебная амбулатория | 187326 Лен.обл., Кировский район (ЛО), п.Приладожский д.26 | ПС-193 СИНЯВИНО 5 ВВР | 193-02, 193-20 | 40.5
1315 | ГБУЗ ЛО "Кировская МБ" | ГБУЗ ЛО "Кировская МБ", Шумская врачебная амбулатория | 187350 Лен.обл., Кировский район (ЛО), с. Шум ул. Советская д.1-а | ПС-377 ШУМ НовЛ. ЭС | 377-03 | 14.5
1316 | ГБУЗ ЛО "Кировская МБ" | ГБУЗ ЛО "Кировская МБ", фельдшерско-акушерский пункт с жилыми помещениями усл. № 47-78-20/014/2009-246 | 187327 Лен.обл., Кировский район (ЛО), Кировское ГП, п. Молодцово д.15 | ПС-324 МГИНСКАЯ 5 ВВР | 324-02 | 13.5
1317 | ЗАО "Русские Башни" | ЗАО "Русские башни", металлическая башня | 187355 Лен.обл., Кировский район (ЛО), с. Сухое Пустое поле уч. 6 | ПС-25 СУХОЕ НовЛ. ЭС | ф.25-11 | 12
1318 | ЗАО "Русские Башни" | ЗАО "Русские башни", металлическая башня | 187322 Лен.обл., Кировский район (ЛО), п.Синявино | ПС-390 СЕВЕРНАЯ П/Ф 5 ВВР | 390-18 | 12
1319 | ЗАО "Русские Башни" | ЗАО "Русские башни", земельный участок для установки металлической башни LEN 1093 | 187315 Лен.обл., Кировский район (ЛО), Мгинское ГП, д Сологубовка за домом № 2-1 | ПС-496 МГА Потребители | 496-22 | 15
1320 | ОАО "Связьтранснефть" | ОАО "Связьтранснефть", радиорелейная башня ПРС-15 усл. № 47-00-10/2002-230 | 187307 Лен.обл., Кировский район (ЛО), Мгинское ГП, п Старая Малукса | ПС-733 | 733-04, 733-07 | 25
1321 | ОАО "Оборонэнергосбыт" | ОАО "Оборонэнергосбыт", в/ч № 51046-филиал ФБУ в/ч № 46120, база ДХ | 187300 Лен.обл., Кировский район (ЛО), п.Мга Революции шоссе | ПС-720 МГА 5 ВВР | 720-04 | 37
1322 | ОАО "Оборонэнергосбыт" | ОАО "Оборонэнергосбыт", объекты в/ч № 28037 | 187327 Лен.обл., Кировский район (ЛО), Кировское ГП, п. Молодцово | ПС-324 МГИНСКАЯ 5 ВВР | 324-01 | 424
1323 | ОАО "Оборонэнергосбыт" | ОАО "Оборонэнергосбыт", объекты военной базы № 6811 | 187350 Лен.обл., Кировский район (ЛО), Шумское СП, д Бабаново | ПС-377 ШУМ НовЛ. ЭС | 377-04 | 270
1324 | ОАО "Оборонэнергосбыт" | ОАО "Оборонэнергосбыт" , 10-й ф-л в/ч 96129, в/г № 1 | 187350 Лен.обл., Кировский район (ЛО), Шумское СП, п Концы | ПС-377 ШУМ НовЛ. ЭС | 377-01 | 477
1325 | ОАО "Оборонэнергосбыт" | ОАО "Оборонэнергосбыт", объекты отдельного специального поискового батальона-в/ч № 11115 | 187300 Лен.обл., Кировский район (ЛО), п.Мга Революции шоссе городок № 3 | ПС-496 МГА Потребители | 496-22 | 460
1326 | ССНТМ "Восход" | ССНТМ "Восход", садовые участки (базовая станция ОАО "МТС") | 187322 Лен.обл., Кировский район (ЛО), п.Синявино "Кола" шос. 51...57-ой км | ПС-193 СИНЯВИНО 5 ВВР | 193-01, 193-07 | 9738
1327 | СНТ "Выборгское" | СНТ "Выборгское", садовые участки (базовая станция ОАО "МТС") | 187300 Лен.обл., Кировский район (ЛО), Мгинское ГП, мас. "Келколово-3" | ПС-324 МГИНСКАЯ 5 ВВР | 324-01 | 395
1328 | СНТ "Треугольник" | СНТ "Треугольник", транзит (базовые станции ОАО "МегаФон", ОАО "МТС", ООО "Линк Девелопмент") | 187326 Лен.обл., Кировский район (ЛО), п.Приладожский мас. "Восход" | ПС-193 СИНЯВИНО 5 ВВР | 193-09 | 853
1329 | ООО "Петропродукт-Отрадное" | ООО "Петропродукт-Отрадное", производственная площадка (базовая станция ОАО "МегаФон") | 187330 Лен.обл., Кировский район (ЛО), г.Отрадное Железнодорожная улица д.1 | ПС-207 ИВАНОВСКАЯ 5 ВВР | 207-10, 207-22 | 3100
1330 | ООО "Промэнерго" | ООО "Промэнерго", производственная площадка (базовые станции ОАО "МегаФон", ОАО "МТС", ОАО "ВымпелКом", ВНС) | 187330 Лен.обл., Кировский район (ЛО), г.Отрадное Центральная улица д.4 | ПС-207 ИВАНОВСКАЯ 5 ВВР | 207-08, 207-16 | 2800
1331 | ГБУ ЛО "Станция по борьбе с болезнями животных Кировского и Тосненского районов" | ГБУ ЛО "СББЖ Кировского и Тосненского районов", ветеринарная лечебница | 187350 Лен.обл., Кировский район (ЛО), с. Шум ул. Центральная д.75 | ПС-377 ШУМ НовЛ. ЭС | 377-03 | 5
1332 | МКОУ "Суховская основная общеобразовательная школа" | МКОУ "Суховская основная общеобразовательная школа", здание школы | 187355 Лен.обл., Кировский район (ЛО), Суховское СП, д Выстав | ПС-25 СУХОЕ НовЛ. ЭС | ф.25-11 | 112
1333 | МКОУ "Суховская основная общеобразовательная школа" | МКОУ "Суховская основная общеобразовательная школа", здание яслей-сада | 187355 Лен.обл., Кировский район (ЛО), с. Сухое д.38 | ПС-25 СУХОЕ НовЛ. ЭС | ф.25-04 | 12
1334 | МКОУ "Синявинская средняя общеобразовательная школа" | МКОУ "Синявинская СОШ", здание школы | 187322 Лен.обл., Кировский район (ЛО), п.Синявино Лесная ул. д.17 | ПС-390 СЕВЕРНАЯ П/Ф 5 ВВР | 390-17 | 76
1335 | МКОУ "Путиловская средняя общеобразовательная школа" | МКОУ "Путиловская основная общеобразовательная школа", здание школы | 187351 Лен.обл., Кировский район (ЛО), с. Путилово ул. Дорофеева д.7 | ПС-731 ПУТИЛОВО 5 ВВР | 731-05 | 32
1336 | МКДОУ "Детский сад № 24" | МКДОУ "Детский сад № 24", здание детского сада | 187351 Лен.обл., Кировский район (ЛО), с. Путилово ул. Братьев Пожарских д.9-а | ПС-731 ПУТИЛОВО 5 ВВР | 731-01 | 32
1337 | МКОУ "Приладожская средняя общеобразовательная школа" | МКОУ "Приладожская средняя общеобразовательная школа", здание школы | 187326 Лен.обл., Кировский район (ЛО), п.Приладожский д.15 | ПС-193 СИНЯВИНО 5 ВВР | 193-02, 193-22 | 96
1338 | МБДОУ "Детский сад комбинированного вида № 35" | МБДОУ "Детский сад № 35", здание детского сада | 187326 Лен.обл., Кировский район (ЛО), п.Приладожский д.14 | ПС-193 СИНЯВИНО 5 ВВР | 193-02 | 86
1339 | МБОУ ДОД "Кировская детско-юношеская спортивная школа" | МБОУДОД "Кировская ДЮСШ", здание блока раздевалок | 187326 Лен.обл., Кировский район (ЛО), п.Приладожский д.26 | ПС-193 СИНЯВИНО 5 ВВР | 193-02, 193-20 | 8
1340 | МБОУДОД "Синявинская детская школа искусств" | МБОУДОД "Синявинская ДШИ", здание школы искусств | 187322 Лен.обл., Кировский район (ЛО), п.Синявино Садовая ул. д.36 | ПС-390 СЕВЕРНАЯ П/Ф 5 ВВР | 390-17 | 4
1341 | МБОУДОД "ДМШ п. Приладожский" | МБОУДОД "ДМШ пос. Приладожский", здание музыкальной школы | 187326 Лен.обл., Кировский район (ЛО), п.Приладожский д.23-а | ПС-193 СИНЯВИНО 5 ВВР | 193-20 | 4
1342 | МУП "ПутиловоЖКХ" | МУП "ПутиловоЖКХ", объекты ЖКХ (ВНС, КОС, арт. Скважины) | 187351 Лен.обл., Кировский район (ЛО), с. Путилово | ПС-731 ПУТИЛОВО 5 ВВР | 731-02, 731-05, 731-12 | 85
1343 | ООО "ВОДОКАНАЛ ПРИЛАДОЖСКОГО Г.П." | ООО "ВОДОКАНАЛ ПРИЛАДОЖСКОГО Г.П.", водопроводная насосная станция, усл. № 47-78-01/010/2008-093 | 187322 Лен.обл., Кировский район (ЛО), п.Синявино Кравченко ул. д.7-в | ПС-390 СЕВЕРНАЯ П/Ф 5 ВВР | 390-17, 390-18 | 45
1344 | ООО "ВОДОКАНАЛ ПРИЛАДОЖСКОГО Г.П." | ООО "ВОДОКАНАЛ ПРИЛАДОЖСКОГО Г.П.", канализационная насосная станция, усл. № 47:16:0401004:284 | 187322 Лен.обл., Кировский район (ЛО), п.Синявино Кравченко ул. д.7-б | ПС-390 СЕВЕРНАЯ П/Ф 5 ВВР | 390-17, 390-18 | 63
1345 | ООО "ВОДОКАНАЛ ПРИЛАДОЖСКОГО Г.П." | ООО "ВОДОКАНАЛ ПРИЛАДОЖСКОГО Г.П.", водонапорная станция | 187322 Лен.обл., Кировский район (ЛО), п.Синявино Школьная ул. | ПС-390 СЕВЕРНАЯ П/Ф 5 ВВР | 390-14 | 4.5
1346 | ООО "ВОДОКАНАЛ МГИНСКОГО Г.П." | ООО "ВОДОКАНАЛ МГИНСКОГО Г.П.", артезианская скважина усл. № 47-78-01/010/2008-091 | 187315 Лен.обл., Кировский район (ЛО), Мгинское ГП, д Войтолово Центральная ул. д.94-а | ПС-720 МГА 5 ВВР | 720-04 | 7.2
1347 | ООО "ВОДОКАНАЛ КИРОВСКОГО Г.П." | ООО "ВОДОКАНАЛ КИРОВСКОГО Г.П.", здания 1-ой и 2-ой очереди очистки, кад. №№ 47-78-01/008/2008-237 и 47-78-01/008/2008-238 | 187327 Лен.обл., Кировский район (ЛО), Кировское ГП, п. Молодцово Центральная ул. д.32 | ПС-324 МГИНСКАЯ 5 ВВР | 324-03 | 50
1348 | ООО "ВОДОКАНАЛ КИРОВСКОГО Г.П." | ООО "ВОДОКАНАЛ КИРОВСКОГО Г.П.", здание водонасосной станции | 187327 Лен.обл., Кировский район (ЛО), Кировское ГП, п. Молодцово Центральная ул. д.15 | ПС-324 МГИНСКАЯ 5 ВВР | 324-01 | 50
1349 | ООО "ВОДОКАНАЛ КИРОВСКОГО Г.П." | ООО "ВОДОКАНАЛ КИРОВСКОГО Г.П.", здание канализационной насосной станции | 187327 Лен.обл., Кировский район (ЛО), Кировское ГП, п. Молодцово Центральная ул. д.7-а | ПС-324 МГИНСКАЯ 5 ВВР | 324-01 | 11.2
1350 | ООО "ВОДОКАНАЛ КИРОВСКОГО Г.П." | ООО "ВОДОКАНАЛ КИРОВСКОГО Г.П.", здание фекальной канализационной станции | 187327 Лен.обл., Кировский район (ЛО), Кировское ГП, п. Молодцово Центральная ул. д.32-а | ПС-324 МГИНСКАЯ 5 ВВР | 324-01 | 25.5
1351 | ГБДОУ детский сад № 61 Колпинского района СПб | ГБДОУ детский сад № 61 Колпинского района СПб | Ленинградская область, Тосненский район, п.Тельмана Ладожский бульвар, д. 7 | 510 КОЛПИНО-ПРАВОБЕРЕЖНАЯ | ф.510-27,43 | 218.5
1352 | ФГУП "Почта России" | Выборгский почтамт УФПС г.СПб и Ленинградской области-филиала ФГУП "Почта России" | Ленинградская область, Выборгский район, пос.Решетниково | ПС 41 "РЕШЕТНИКОВО" | ф. 41-31 | 5.52
1353 | ОАО "Оборонэнергосбыт" | В/ч № 51422 ТП-252(жил.гор.) | Сертолово | ПС 537 СЕРТОЛОВО | ф. 537-310 | 46
1354 | Федеральное государственное унитарное предприятие " Почта России" | ОПС 187760 Винницы | Ленинградская область, Подпорожский район, с.Винницы, ул.Советская, д. 32 | ПС-36 "АНДРОНОВСКАЯ | 36-05 | 4.5
1355 | Федеральное государственное унитарное предприятие " Почта России" | ОПС Игнатовское 187765 | Ленинградская область, Подпорожский район, д.Игнатовское, | ПС-36 "АНДРОНОВСКАЯ | 36-04 | 4.5
1356 | Федеральное государственное унитарное предприятие " Почта России" | ОПС Кармановская 187770 | Ленинградская область, Подпорожский район, д.Кармановская, | ПС-36 "АНДРОНОВСКАЯ | 36-03 | 2.7
1357 | Федеральное государственное унитарное предприятие " Почта России" | ОПС Лукинская 187771 | Ленинградская область, Подпорожский район, д.Лукинская, | ПС-36 "АНДРОНОВСКАЯ | 36-03 | 2.7
1358 | Федеральное государственное унитарное предприятие " Почта России" | ОПС Казыченская 187775 | Ленинградская область, Подпорожский район, д.Казыченская, | ПС-36 "АНДРОНОВСКАЯ | 36-03 | 2.7
1359 | Федеральное государственное унитарное предприятие " Почта России" | ОПС Миницкая 187774 | Ленинградская область, Подпорожский район, д.Миницкая, | ПС-36 "АНДРОНОВСКАЯ | 36-03 | 2.7
1360 | Федеральное государственное унитарное предприятие " Почта России" | ОПС Ярославичи 187762 | Ленинградская область, Подпорожский район, с.Ярославичи, | ПС-36 "АНДРОНОВСКАЯ | 36-02 | 5.4
1361 | Федеральное государственное унитарное предприятие " Почта России" | ОПС Вознесенье 187750 | Ленинградская область, Подпорожский район, п.Вознесенье, ул.Комсомольская, д. 7 | ПС-546 "ВОЗНЕСЕНЬЕ" | 546-01 | 4.5
1362 | Федеральное государственное унитарное предприятие " Почта России" | ОПС Кипрушино 187751 | Ленинградская область, Подпорожский район, д.Кипрушино, | ПС-546 "ВОЗНЕСЕНЬЕ" | 546-04 | 2.7
1363 | Федеральное государственное унитарное предприятие " Почта России" | ОПС Соболевщина 187754 | Ленинградская область, Подпорожский район, Д.Соболевщина, | ПС-215 "ГОМОРОВИЧИ" | 215-02 | 2.7
1364 | Федеральное государственное унитарное предприятие " Почта России" | ОПС Шеменичи 187757 | Ленинградская область, Подпорожский район, с.Шеменичи, | ПС-267 "ПОДПОРОЖСКАЯ" | 267-18 | 2.7
1365 | Федеральное государственное унитарное предприятие " Почта России" | ОПС Важины 187742 | Ленинградская область, Подпорожский район, п.Важины, ул.Осташева, д. 14 | ПС-39 "ВГЩЗ" | 39-04 | 5.4
1366 | Государственное бюджетное учреждение здравоохранения Ленинградской области "Подпорожская межрайонная больница" | Важинская амбулатория | Ленинградская область, Подпорожский район, п.Важины, ул.Механизаторов | ПС-39 "ВГЩЗ" | 39-04 | 162
1367 | Государственное бюджетное учреждение здравоохранения Ленинградской области "Подпорожская межрайонная больница" | Вознесенская больница | Ленинградская область, Подпорожский район, п.Вознесенье, ул.Онежской флотилии, д. 38 | ПС-546 "ВОЗНЕСЕНЬЕ" | 546-04,546-06 | 126
1368 | Государственное бюджетное учреждение здравоохранения Ленинградской области "Подпорожская межрайонная больница" | Винницкая больница | Ленинградская область, Подпорожский район, Винницкое сельское поселение, с Винницы, ул.Лесная | ПС-36 "АНДРОНОВСКАЯ | 36-04,36-05 | 279
1369 | Государственное бюджетное учреждение здравоохранения Ленинградской области "Подпорожская межрайонная больница" | Никольская амбулатория | Ленинградская область, Подпорожский район, п.Никольский, ул.Лисицыной, д. 18 | ПС-368 "НИКОЛЬСКАЯ" | 368-13 | 100
1370 | Государственное бюджетное учреждение здравоохранения Ленинградской области "Подпорожская межрайонная больница" | ФАП | Ленинградская область, Подпорожский район, д.Курпово, | ПС-368 "НИКОЛЬСКАЯ" | 368-08 | 8
1371 | Государственное бюджетное учреждение здравоохранения Ленинградской области "Подпорожская межрайонная больница" | ФАП | Ленинградская область, Подпорожский район, д.Лукинская, | ПС-36 "АНДРОНОВСКАЯ | 36-03 | 1.8
1372 | Государственное бюджетное учреждение здравоохранения Ленинградской области "Подпорожская межрайонная больница" | ФАП | Ленинградская область, Подпорожский район, д.Родионово, | ПС-215 "ГОМОРОВИЧИ" | 215-02 | 7
1373 | Государственное бюджетное учреждение здравоохранения Ленинградской области "Подпорожская межрайонная больница" | ФАП | Ленинградская область, Подпорожский район, д.Гимрека, | ПС-546 "ВОЗНЕСЕНЬЕ" | 546-03 | 4.5
1374 | Государственное бюджетное учреждение здравоохранения Ленинградской области "Подпорожская межрайонная больница" | ФАП | Ленинградская область, Подпорожский район, д.Кипрушино, | ПС-546 "ВОЗНЕСЕНЬЕ" | 546-04 | 28
1375 | Государственное бюджетное учреждение здравоохранения Ленинградской области "Подпорожская межрайонная больница" | ФАП | Ленинградская область, Подпорожский район, д.Красный Бор, | ПС-546 "ВОЗНЕСЕНЬЕ" | 546-03 | 22
1376 | Ленинградское областное государственное стационарное казенное учреждение социального обслуживания "Вознесенский дом-интернат для престарелых и инвалидов" | Здание главного корпуса, Здание административное с главным корпусом №2 с подвалом, Здание хозкорпуса с переходом , Здание поликлиники, Здание ТП | Ленинградская область, Подпорожский район, п.Вознесенье, ул.Онежской флотилии, д. 38 | ПС-546 "ВОЗНЕСЕНЬЕ" | 546-04,546-06 | 540
1377 | Отдел Министерства внутренних дел Российской Федерации по Подпорожскому району Ленинградской области | ОГИБДД и ЭКЦ ОМВД | Ленинградская область, г.Подпорожье, ул.Энергетиков, д. 5 | ПС-201 "ПОДПОРОЖСКАЯ" | 201-10 | 22.5
1378 | Администрация муниципального образования "Вознесенское городское поселение Подпорожского муниципального района Ленинградской области" | Здание насосной станции с водонапорной башней /артскважина №2434/ | Ленинградская область, Подпорожский район, вблизи д.Гимрека, | ПС-546 "ВОЗНЕСЕНЬЕ" | 546-03 | 15
1379 | Муниципальное бюджетное дошкольное образовательное учреждение " Вознесенский детский сад № 5 комбинированного вида" | МБДОУ "Вознесенский детский сад № 5 комбинированного вида" | Ленинградская область, Подпорожский район, п.Вознесенье, ул.Молодежная, д. 7-а | ПС-546 "ВОЗНЕСЕНЬЕ" | 546-02 | 140
1380 | Муниципальное бюджетное дошкольное образовательное учреждение "Важинский детский сад № 30" | МБДОУ "Важинский детский сад № 30" | Ленинградская область, Подпорожский район, п.Важины, ул.Осташева, д. 11 | ПС-39 "ВГЩЗ" | 39-04 | 178
1381 | Муниципальное бюджетное дошкольное образовательное учреждение "Важинский детский сад № 20" | МБДОУ "Важинский детский сад № 20" | Ленинградская область, Подпорожский район, п.Важины, ул.Школьная, д. 3-б | ПС-39 "ВГЩЗ" | 39-04 | 68
1382 | Муниципальное бюджетное дошкольное образовательное учреждение "Важинский детский сад № 20" | МБДОУ "Важинский детский сад № 20" | Ленинградская область, Подпорожский район, п.Важины, ул.Школьная, д. 3-б | ПС-368 "НИКОЛЬСКАЯ" | 368-12 | 68
1383 | Муниципальное общеобразовательное учреждение "Никольская основная общеобразовательная школа №9" | Здание МБОУ "Никольская СОШ №9" | Ленинградская область, Подпорожский район, п.Никольский, ул.Новая, д. 6 | ПС-368 "НИКОЛЬСКАЯ" | 368-10 | 100
1384 | Муниципальное бюджетное общеобразовательное учреждение "Вознесенская средняя общеобразовательная школа №7" | МБОУ "Вознесенская средняя общеобразовательная школа №7" | Ленинградская область, Подпорожский район, п.Вознесенье, ул.Пионерская, д. 49 | ПС-546 "ВОЗНЕСЕНЬЕ" | 546-02,546-03 | 55
1385 | Муниципальное бюджетное дошкольное образовательное учреждение "Винницкий детский сад №8" | МБДОУ "Винницкий детский сад №8" | Ленинградская область, Подпорожский район, Винницкое сельское поселение, с Винницы, ул.Советская, д. 87 | ПС-36 "АНДРОНОВСКАЯ | 36-05 | 45
1386 | Муниципальное бюджетное дошкольное образовательное учреждение "Никольский детский сад №17 общеразвивающего вида" | Здание МБДОУ "Детский сад №17 " | Ленинградская область, Подпорожский район, п.Никольский, ул.Новая, д. 17 | ПС-368 "НИКОЛЬСКАЯ" | 368-10 | 100
1387 | Муниципальная бюджетная общеобразовательная школа-интернат "Винницкая общеобразовательная школа-интернат среднего (полного) общего образования" | Винницкая школа-интернат | Ленинградская область, Подпорожский район, Винницкое сельское поселение, с Винницы, ул.Советская, д. 70 | ПС-36 "АНДРОНОВСКАЯ | 36-05 | 250
1388 | Администрация муниципального образования "Подпорожский муниципальный район Ленинградской области" | Административное здание | Ленинградская область, Подпорожский район, с.Шеменичи, ул.Деловая, д. 3 | ПС-267 "ПОДПОРОЖСКАЯ" | 267-18 | 51
1389 | Администрация муниципального образования "Подпорожский муниципальный район Ленинградской области" | Артезианская скважина с водонапорной башней | Ленинградская область, Подпорожский район, с.Шеменичи, ул.Деловая, д. 3-а | ПС-267 "ПОДПОРОЖСКАЯ" | 267-18 | 20
1390 | Администрация муниципального образования "Подпорожский муниципальный район Ленинградской области" | Артезианская скважина с водонапорной башней | Ленинградская область, Подпорожский район, д.Хевроньино, ул.Звонкая, д. 31 | ПС-327 "ОЛЬХОВЕЦ" | 327-04 | 3
1391 | Администрация муниципального образования "Подпорожский муниципальный район Ленинградской области" | Артезианская скважина с водонапорной башней | Ленинградская область, Подпорожский район, вблизи д.Кезоручей, | ПС-368 "НИКОЛЬСКАЯ" | 368-03 | 5
1392 | ООО "БИОТЕПЛОСНАБ" | Котельная на биотопливе | Ленинградская область, Подпорожский район, п.Вознесенье, ул.Горная, д. 30-а | ПС-546 "ВОЗНЕСЕНЬЕ" | 546-02,546-05 | 166
1393 | ООО "ВодоСнаб" | Артезианская скважина №8, здание над а/скважиной №8 , здание насосной станции №8 | Ленинградская область, г.Подпорожье, микрорайон Новая деревня | ПС-368 "НИКОЛЬСКАЯ" | 368-14 | 7.2
1394 | Федеральное бюджетное учреждение "Администрация Волго-Балтийского бассейна внутренних водных путей" | ФБУ "Администрация Волго-Балтийского бассейна внутренних водных путей" | Ленинградская область, г.Лодейное Поле, ул.Володарского, д. 13 | ГЭС-IX | 9_г-29,яч.26,9_г-02,9_г-21 | 495
1395 | Федеральное бюджетное учреждение "Администрация Волго-Балтийского бассейна внутренних водных путей" | ФБУ "Администрация Волго-Балтийского бассейна внутренних водных путей" | Ленинградская область, г.Подпорожье, | ПС-201 "ПОДПОРОЖСКА | 201-08,201-09 | 1120
1396 | Федеральное бюджетное учреждение "Администрация Волго-Балтийского бассейна внутренних водных путей" | ФБУ "Администрация Волго-Балтийского бассейна внутренних водных путей" (паромная переправа) п.Вознесенье | Ленинградская область, Подпорожский район, п.Вознесенье, | ПС-38 "ВОЗНЕСЕНЬЕ" | ф.01 | 30.12
1397 | Отдел министерства внутренних дел Российской Федерации по Лодейнопольскому району Ленинградской области | ОМВД в с.Алёховщина | Ленинградская область, Лодейнопольский район, с.Алёховщина, Советская ул., д. 30 | ПС-33 "АЛЕХОВЩИНСКАЯ | 033-03 | 50
1398 | Государственное бюджетное учреждение Ленинградской области "Станция по борьбе с болезнями животных Лодейнопольского и Подпорожского районов" | Ветлечебница | Ленинградская область, Лодейнопольский район, д Игокиничи, д. 6 | ПС-323 "АЛЕХОВЩИНСК | 323-04 | 10
1399 | Государственное бюджетное учреждение Ленинградской области "Станция по борьбе с болезнями животных Лодейнопольского и Подпорожского районов" | Ветлечебница | Ленинградская область, Лодейнопольский район, Доможирово | ПС-32 "ДОМОЖИРОВО" | 032-04 | 10
1400 | Государственное бюджетное учреждение Ленинградской области "Станция по борьбе с болезнями животных Лодейнопольского и Подпорожского районов" | Ветлечебница | Ленинградская область, Подпорожский район, с.Ярославичи | ПС-36 "АНДРОНОВСКАЯ | 36-05,036-02,36-03 | 25
1401 | Государственное бюджетное учреждение Ленинградской области "Станция по борьбе с болезнями животных Лодейнопольского и Подпорожского районов" | Ветлечебница | Ленинградская область, Подпорожский район, п.Вознесенье, ул.Комсомольская, д. 14 | ПС-38 "ВОЗНЕСЕНЬЕ" | 038-01 | 25
1402 | Государственное бюджетное учреждение Ленинградской области "Станция по борьбе с болезнями животных Лодейнопольского и Подпорожского районов" | Ветлечебница | Ленинградская область, Подпорожский район, п.Важины | ПС-368 "НИКОЛЬСКАЯ" | 368-02 | 25
1403 | Федеральное государственное бюджетное учреждение "Управление мелиорации земель и сельскохозяйственного водоснабжения по г. С-Петербургу и Ленинградской области" | Насосная станция № 5, Заостровье | Ленинградская область, Лодейнопольский район, , д Заостровье, д. 59 | ПС-248 "ШАМОКША" | 248-01 | 110
1404 | Федеральное государственное бюджетное учреждение "Управление мелиорации земель и сельскохозяйственного водоснабжения по г. С-Петербургу и Ленинградской области" | Насосная станция № 4, Конёво | Ленинградская область, Лодейнопольский район, д. Конево | ПС-32 "ДОМОЖИРОВО" | 032-03 | 110
1405 | Государственное бюджетное учреждение здравохранения Ленинградской области "Лодейнопольская межрайонная больница" | ФАП | Ленинградская область,Лодейнополский район | ПС-323 "АЛЕХОВЩИНСК | 323-01,323-04 | 151
1406 | Государственное бюджетное учреждение здравохранения Ленинградской области "Лодейнопольская межрайонная больница" | ГБУЗ ЛО "Лодейнопольская МБ" | Ленинградская область, г.Лодейное Поле, ул.Гагарина, д. 1 | ПС-394 "ЯРОВЩИНА" | 394-04,394-05,394-02 | 151
1407 | Государственное бюджетное учреждение здравохранения Ленинградской области "Лодейнопольская межрайонная больница" | ФАП | Ленинградская область,Лодейнополский район д.Ефремково, д.Надпорожье ,д.Шархиничи | ПС-33 "АЛЕХОВЩИНСКАЯ | 033-03 | 151
1408 | Государственное бюджетное учреждение здравохранения Ленинградской области "Лодейнопольская межрайонная больница" | ФАП | Ленинградская область,Лодейнополский район д.Доможирово | ПС-32 "ДОМОЖИРОВО" | 032-07,032-03 | 151
1409 | Государственное бюджетное учреждение здравохранения Ленинградской области "Лодейнопольская межрайонная больница" | ФАП | Ленинградская область,Лодейнополский район д..Свирское ,д.Старая Слобода ,д.Андреевщина | ПС-34 "СВИРСКАЯ" | 034-01 | 151
1410 | Государственное бюджетное учреждение здравохранения Ленинградской области "Лодейнопольская межрайонная больница" | ФАП | Ленинградская область,Лодейнополский район д.Тервеничи ,д.Пирозеро ,д.Вонозеро ,д.Ребовичи ,д.Хмелеозеро | ПС-40 "ТЕРВЕНИЧИ" | 040-05,040-01,040-04 | 151
1411 | Государственное бюджетное учреждение здравохранения Ленинградской области "Лодейнопольская межрайонная больница" | ФАП | Ленинградская область,Лодейнополский район п.Рассвет | ПС-532 "РАССВЕТ" | 532-04 | 151
1412 | Государственное бюджетное учреждение здравохранения Ленинградской области "Лодейнопольская межрайонная больница" | ФАП | Ленинградская область,Лодейнополский район п,Янега | ГЭС-IX | 9_г-03 | 151
1413 | Государственное бюджетное учреждение здравохранения Ленинградской области "Лодейнопольская межрайонная больница" | ФАП | Ленинградская область,Лодейнополский район с.Алеховщина | ПС-323 "АЛЕХОВЩИНСК | 323-03 | 100
1414 | Государственное бюджетное учреждение здравохранения Ленинградской области "Лодейнопольская межрайонная больница" | ФАП | Ленинградская область,Лодейнополский район п.Свирьстрой | ГЭС-IX | 9_г-02 | 19
1415 | ФГУП "Почта России" | ОПС | Ленинградская область,Лодейнополский район п.Мехбаза ,д.Имоченицы | ПС-394 "ЯРОВЩИНА" | 394-04,394-02 | 50
1416 | ФГУП "Почта России" | ОПС | Ленинградская область,Лодейнополский район п.Рассвет | ПС-532 "РАССВЕТ" | 532-04 | 50
1417 | ФГУП "Почта России" | ОПС | Ленинградская область,Лодейнополский район д.Тервеничи ,д.Пирозеро ,д.В.Коковичи ,д.Ребовичи | ПС-40 "ТЕРВЕНИЧИ" | 040-01,040-04,040-02 | 50
1418 | ФГУП "Почта России" | ОПС | Ленинградская область,Лодейнополский район д..Свирское ,д.Кондуши | ПС-34 "СВИРСКАЯ" | 034-04,034-01 | 50
1419 | ФГУП "Почта России" | ОПС | Ленинградская область,Лодейнополский район д..Доможирово | ПС-32 "ДОМОЖИРОВО" | 032-04 | 50
1420 | ФГУП "Почта России" | ОПС | Ленинградская область,Лодейнополский район с.Алеховщина | ПС-33 "АЛЕХОВЩИНСКАЯ | 033-03 | 50
1421 | ФГУП "Почта России" | ОПС | Ленинградская область,Лодейнополский район п.Янега ;п.Свирьстрой | ГЭС-IX | 9_г-02,9_г-03 | 50
1422 | ФГУП "Почта России" | ОПС | Ленинградская область,Лодейнополский район д.Ефремково, д.Надпорожье ,д.Шархиничи , д.Шапша | ПС-323 "АЛЕХОВЩИНСК | 323-08,323-01,323-04 | 50
1423 | Общество с ограниченной ответственностью "Вода-Сервис" | ООО "Вода-Сервис" площадка п. Свирьстрой | Ленинградская область, Лодейнопольский район, п.Свирьстрой, пр. Кирова, д. 1 | ГЭС-IX | 9_г-04,9_г-02,9_г-03 | 55
1424 | Общество с ограниченной ответственностью "Вода-Сервис" | ООО "Вода-Сервис" площадка п. Янега | Ленинградская область, Лодейнопольский район, п Янега, | ГЭС-IX | 9_г-03 | 30
1425 | Общество с ограниченной ответственностью "Вода-Сервис" | ООО "Вода-Сервис" площадка п. Инема | Ленинградская область, Лодейнопольский район, п ст Инема, д. 15 | ПС-34 "СВИРСКАЯ" | 034-04,034-02 | 21
1426 | Общество с ограниченной ответственностью "Вода-Сервис" | ООО "Вода-Сервис" Шамокша | Ленинградская область, Лодейнопольский район, , д Шамокша, д. 97 | ПС-248 "ШАМОКША" | 248-05,248-02 | 100.9
1427 | Общество с ограниченной ответственностью "Вода-Сервис" | ООО "Вода-Сервис" площадка Рассвет | Ленинградская область, Лодейнопольский район, п Рассвет, , в районе Нового Квартала | ПС-532 "РАССВЕТ" | 532-05,532-03,532-02,532-04 | 90
1428 | Общество с ограниченной ответственностью "Вода-Сервис" | ООО "Вода-Сервис" пл. Харевщина | Ленинградская область, Лодейнопольский район, д Харевщина, | ГЭС-IX | 9_г-03 | 10
1429 | Общество с ограниченной ответственностью "Лодейнопольская теплосеть" | ООО "Лодейнопольская Теплосеть" площадка п. Янега | Ленинградская область, Лодейнопольский район, , п Янега, | ГЭС-IX | 9_г-03 | 48
1430 | Общество с ограниченной ответственностью "Лодейнопольская теплосеть" | котельная Шамокша | Ленинградская область, Лодейнопольский район, д Шамокша, д. 97 | ПС-248 "ШАМОКША" | 248-05,248-02 | 270
1431 | Общество с ограниченной ответственностью "Лодейнопольская теплосеть" | Котельная Рассвет | Ленинградская область, Лодейнопольский район, , п Рассвет, д. 33 к. В | ПС-532 "РАССВЕТ" | 532-04,532-03 | 240
1432 | Общество с ограниченной ответственностью "Лодейнопольская теплосеть" | котельная Яровщина | Ленинградская область, Лодейнопольский район, Яровщинская вол., д Яровщина, д. 1 | ПС-394 "ЯРОВЩИНА" | 394-06 | 50
1433 | Общество с ограниченной ответственностью "Лодейнопольская теплосеть" | котельная Алеховщина | Ленинградская область, Лодейнопольский район, , с.Алёховщина, Котельная | ПС-323 "АЛЕХОВЩИНСК | 323-03 | 100
1434 | Общество с ограниченной ответственностью "Лодейнопольская теплосеть" | котельная Вахнова Кара | Ленинградская область, Лодейнопольский район, , д Вахнова Кара, | ПС-32 "ДОМОЖИРОВО" | 032-07 | 45
1435 | Государственное казённое образовательное учреждение Ленинградской области для детей-сирот и детей,оставшихся без попечения родителей "Свирьстройский детский дом" | Здание четырехэтажное кирпичное (Детский дом) | Ленинградская область, Лодейнопольский район, п.Свирьстрой, Сосновая ул., д. 2 | ГЭС-IX | 9_г-03 | 360
1436 | Муниципальное казённое общеобразовательное учреждение "Шамокшская начальная школа - детский сад" | Шамокшская начальная школа - детский сад | Ленинградская область, Лодейнопольский район., д Шамокша, д. 58 | ПС-248 "ШАМОКША" | 248-05 | 25
1437 | Муниципальное казённое общеобразовательное учреждение " Рассветовская средняя общеобразовательная школа " | МКОУ "Рассветовская средняя общеобразовательная школа" | Ленинградская область, Лодейнопольский район, п Рассвет, д. 11 | ПС-532 "РАССВЕТ" | 532-03 | 132
1438 | Муниципальное казённое дошкольное образовательное учреждение "Детский сад № 11" | Муниципальное казённое дошкольное образовательное учреждение "Детский сад № 11" | Ленинградская область, Лодейнопольский район, с.Алёховщина, ул.Набережная, д. 29 | ПС-323 "АЛЕХОВЩИНСК | 323-03 | 30
1439 | Муниципальное казённое общеобразовательная школа - интернат "Алеховщинская средняя общеобразовательная школа - интернат" | МКОШИ "Алеховщинская средняя общеобразовательная школа - интернат" | Ленинградская область, Лодейнопольский район, с.Алёховщина, ул.Набережная, д. 23 | ПС-323 "АЛЕХОВЩИНСК | 323-03 | 96
1440 | Муниципальное казённое общеобразовательная школа - интернат "Алеховщинская средняя общеобразовательная школа - интернат" | МКОШИ "Алеховщинская средняя общеобразовательная школа - интернат" | Ленинградская область, Лодейнопольский район, с.Алёховщина, ул.Набережная, д. 23 | ПС-33 "АЛЕХОВЩИНСКАЯ | 033-03 | 96
1441 | ОАО "Лужский водоканал" | ОАО "Лужский водоканал" п.Дзержинского | Лужский р-н п.Дзержинского | ПС-534 | ф.534-04,534-09,534-05 | 152
1442 | ОАО "Лужский водоканал" | ОАО "Лужский водоканал" п.Скреблово | Лужский р-н п.Скреблово | ПС-31 | ф.31-02 | 235
1443 | ОАО "Лужский водоканал" | ОАО "Лужский водоканал" д.Наволок | Лужский р-н д.Наволок | ПС-41 | ф.41-02 | 6
1444 | ОАО "Лужский водоканал" | ОАО "Лужский водоканал" п.Межозерный | Лужский р-н п.Межозерный | ПС-31 | ф.31-07,31-01 | 111
1445 | ОАО "Лужский водоканал" | ОАО "Лужский водоканал" д.Б.Шатновичи | Лужский р-н д.Б.Шатновичи | ПС-31 | ф.31-02 | 10
1446 | ОАО "Лужский водоканал" | ОАО "Лужский водоканал" д.Бор | Лужский р-н д.Бор | ПС-290 | ф.290-04 | 8
1447 | ОАО "Лужский водоканал" | ОАО "Лужский водоканал" д.Торошковичи | Лужский р-н д.Торошковичи | ПС-41 | ф.41-02,41-10 | 88
1448 | ОАО "Лужский водоканал" | ОАО "Лужский водоканал" д.Калгановка | Лужский р-н д.Калгановка | ПС-41 | ф.41-01 | 11
1449 | ОАО "Лужский водоканал" | ОАО "Лужский водоканал" д.Ретюнь | Лужский р-н д.Ретюнь | ПС-42 | ф.42-07,42-08 | 85
1450 | ОАО "Лужский водоканал" | ОАО "Лужский водоканал" п.Серебрянский | Лужский р-н п.Серебрянский | ПС-379 | ф.379-04,379-07,379-09,379-11,379-18 | 120
1451 | ОАО "Лужский водоканал" | ОАО "Лужский водоканал" п.Волошово | Лужский р-н п.Волошово | ПС-33 | ф.33-03,33-08 | 180
1452 | ОАО "Лужский водоканал" | ОАО "Лужский водоканал" п.Володарского | Лужский р-н п.Володарского | ПС-37 | ф.37-02,37-04 | 126
1453 | ОАО "Лужский водоканал" | ОАО "Лужский водоканал" д.Почап | Лужский р-н д.Почап | ПС-35 | ф.35-06,35-05 | 44
1454 | ОАО "Лужский водоканал" | ОАО "Лужский водоканал" п.Тесово-4 | Лужский р-н п.Тесово-4 | ПС-7 | ф.7-02 | 40
1455 | ОАО "Лужский водоканал" | ОАО "Лужский водоканал" д.Каменка | Лужский р-н д.Каменка | ПС-39 | ф.39-03 | 50
1456 | ОАО "Лужский водоканал" | ОАО "Лужский водоканал" п.Оредеж | Лужский р-н п.Оредеж | ПС-35 | ф.35-10,35-14,35-09 | 277
1457 | ОАО "Лужский водоканал" | ОАО "Лужский водоканал" д.Мошковые Поляны | Лужский р-н д.Мошковые Поляны | ПС-7 | ф.7-05 | 10
1458 | ОАО "Лужский водоканал" | ОАО "Лужский водоканал" п.Ям-Тесово | Лужский р-н п.Ям-Тесово | ПС-260 | ф.260-10,260-01 | 118
1459 | ОАО "Лужский водоканал" | ОАО "Лужский водоканал" п.Приозерный | Лужский р-н п.Приозерный | ПС-260 | ф.260-09,260-06 | 65
1460 | ОАО "Лужский водоканал" | ОАО "Лужский водоканал" д.Надбелье | Лужский р-н д.Надбелье | ПС-35 | ф.35-03 | 10
1461 | ОАО "Лужский водоканал" | ОАО "Лужский водоканал" д.Печково | Лужский р-н д.Печково | ПС-260 | ф.260-07 | 6
1462 | ОАО "Лужский водоканал" | ОАО "Лужский водоканал" д.Савлово | Лужский р-н д.Савлово | ПС-260 | ф.260-15 | 8
1463 | ОАО "Лужский водоканал" | ОАО "Лужский водоканал" д.Ситенка | Лужский р-н д.Ситенка | ПС-48 | ф.48-08 | 6
1464 | ОАО "Лужский водоканал" | ОАО "Лужский водоканал" Живой Ручей | Лужский р-н Живой Ручей | ПС-406 | ф.406-06 | 8
1465 | ОАО "Лужский водоканал" | ОАО "Лужский водоканал" д.Жельцы | Лужский р-н д.Жельцы | ПС-144 | ф.144-07,144-10 | 36
1466 | ОАО "Лужский водоканал" | ОАО "Лужский водоканал" д.Караулка | Лужский р-н д.Караулка | ПС-144 | ф.144-04 | 3
1467 | ОАО "Лужский водоканал" | ОАО "Лужский водоканал" д.Б.Крупели | Лужский р-н д.Б.Крупели | ПС-48 | ф.48-09 | 6
1468 | ОАО "Лужский водоканал" | ОАО "Лужский водоканал" д.С.Крупели | Лужский р-н д.С.Крупели | ПС-48 | ф.48-09 | 6
1469 | ОАО "Лужский водоканал" | ОАО "Лужский водоканал" д.Торковичи | Лужский р-н п.Торковичи | ПС-35 | ф.35-08 | 72
1470 | ОАО "Лужский водоканал" | ОАО "Лужский водоканал" п.Кр.Маяк | Лужский р-н п.Кр.Маяк | ПС-262 | ф.262-01,262-03 | 48
1471 | ОАО "Лужский водоканал" | ОАО "Лужский водоканал" д.Пехенец | Лужский р-н д.Пехенец | ПС-538 | ф.538-06 | 34
1472 | ОАО "Лужский водоканал" | ОАО "Лужский водоканал" п.Осьмино | Лужский р-н п.Осьмино | ПС-258 | ф.258-04,258-08 | 78
1473 | ОАО "Лужский водоканал" | ОАО "Лужский водоканал" д.Рель | Лужский р-н д.Рель | ПС-43 | ф.43-05 | 30
1474 | ОАО "Лужский водоканал" | ОАО "Лужский водоканал" д.Саба | Лужский р-н д.Саба | ПС-258 | ф.258-08 | 18
1475 | ОАО "Лужский водоканал" | ОАО "Лужский водоканал" п.Плоское | Лужский р-н п.Плоское | ПС-144 | ф.144-01 | 26
1476 | ОАО "Лужский водоканал" | ОАО "Лужский водоканал" д.Ящера | Лужский р-н д.Ящера | ПС-262 | ф.262-04 | 15
1477 | ОАО "Лужский водоканал" | ОАО "Лужский водоканал" п.Толмачево | Лужский р-н п.Толмачево | ПС-406 | ф.406-06 | 80
1478 | ОАО "Лужский водоканал" | ОАО "Лужский водоканал" п.Мшинская | Лужский р-н п.Мшинская | ПС-405 | ф.405-03 | 10
1479 | ОАО "Лужский водоканал" | ОАО "Лужский водоканал" п.Заклинье | Лужский р-н п.Заклинье | ПС-48 | ф.48-11,48-20 | 276
1480 | ОАО "Лужский водоканал" | ОАО "Лужский водоканал" д.Раковно | Лужский р-н д.Раковно | ПС-41 | ф.41-03 | 8
1481 | ОАО "Лужский водоканал" | ОАО "Лужский водоканал" д.Турово | Лужский р-н д.Турово | ПС-48 | ф.48-10 | 8
1482 | ОАО "Лужский водоканал" | ОАО "Лужский водоканал" д.Подгородье | Лужский р-н д.Подгородье | ПС-36 | ф.36-03 | 8
1483 | ОАО "Лужский водоканал" | ОАО "Лужский водоканал" Луга-3 | Лужский р-н Луга-3 | ПС-48 | ф.48-06,48-09,48-35 | 320
1484 | ОАО "Лужский водоканал" | ОАО "Лужский водоканал" Городок | Лужский р-н Городок | ПС-36 | ф.36-04 | 190
1485 | ОАО "Теле-2 Санкт-Петербург" | БС 1294 | Лужский р-н, д.Ретюнь | ПС-42 | ф.42-11 | 8
1486 | ОАО "Теле-2 Санкт-Петербург" | БС 1082 | Лужский р-н, д.Жельцы | ПС-144 | ф.144-10 | 8
1487 | ОАО "Теле-2 Санкт-Петербург" | БС 1285 | Лужский р-н, д.Ям-Тесово | ПС-260 | ф.260-10 | 3
1488 | ОАО "Теле-2 Санкт-Петербург" | БС 1207 | Лужский р-н, п.Оредеж | ПС-35 | ф.35-14 | 3
1489 | ОАО "Теле-2 Санкт-Петербург" | БС 1231 | Лужский р-н, п.Ильжо | ПС-379 | ф.379-11 | 6
1490 | ОАО "Теле-2 Санкт-Петербург" | БС 1029 | Лужский р-н п.Мшинская | ПС-538 | ф.538-10 | 3
1491 | ОАО "Теле-2 Санкт-Петербург" | БС 1230 | Лужский р-н п.Дзержинского | ПС-534 | ф.534-5 | 4
1492 | ОАО "Теле-2 Санкт-Петербург" | БС 1420 | Лужский р-н, п.Торошковичи | ПС-41 | ф.41-02 | 9
1493 | ОАО "Теле-2 Санкт-Петербург" | БС 1292 | Лужский р-н, д.Владычкино | ПС-538 | ф.538-09 | 4.5
1494 | ОАО "Теле-2 Санкт-Петербург" | БС 1206 | Лужский р-н, д.Каменка | ПС-39 | ф.39-02 | 4.5
1495 | ОАО "Теле-2 Санкт-Петербург" | БС 1128 | Лужский р-н, д.Долговка | ПС-538 | ф.538-01 | 4.5
1496 | ОАО "Теле-2 Санкт-Петербург" | БС 1264 | Лужский р-н, п.Осьмино | ПС-258 | ф.258-03 | 9
1497 | ФГУП "Госкорпорация по ОрВД" | ФГУП "Госкорпорация по ОрВД" | Лужский р-н п.Осьмино | ПС-258 | ф. 258-05 | 15
1498 | Государственное учреждение здравоохранения Ленинградской области "Лужская межрайонная больница" | больница п.Оредеж | Лужский р-н п.Оредеж | ПС-260, ПС-35 | ф.260-2,260-3, 35-8, 35-12 | 200
1499 | Государственное учреждение здравоохранения Ленинградской области "Лужская межрайонная больница" | больница д.Вяжищи | Лужский р-н д.Вяжищи | ПС-260 | ф.260-10 | 45
1500 | Государственное учреждение здравоохранения Ленинградской области "Лужская межрайонная больница" | больница п.Торковичи | Лужский р-н, п.Торковичи | ПС-35 | ф.35-088 | 45
1501 | ОАО "МегаФон" | БС Дивенская | 188268 Лужский район.,д Покровка | ПС-262 | ф.262-5 | 4
1502 | ОАО "МегаФон" | БС Ретюнь | 188288 Лужский район, д Городец | ПС-42 | ф.42-06 | 4
1503 | ОАО "МегаФон" | БС Кузнецово | 188245 Лужский район, д Кузнецово | ПС-262 | ф.262-5 | 5
1504 | ОАО "МегаФон" | БС Межозерье | 188259 Лужский район, п Межозерный | ПС-31 | ф.31-7 | 10
1505 | ОАО "МегаФон" | БС Раковно | Лужский район, д Раковно Раковно | ПС-290 | ф.290-4 | 10
1506 | ОАО "МегаФон" | БС Владычкино | 188268 Лужский район, д Владычкино | ПС-144 | ф.144-9 | 10
1507 | ОАО "МегаФон" | БС Сорочкино | 188268 Лужский район, д. Сорочкино | ПС-262 | ф.262-4 | 10
1508 | ОАО "МегаФон" | БС Долговка | 188255 Лужский район, д Долговка | ПС-144 | ф.144-4 | 10
1509 | ОАО "МегаФон" | БС Красные Горы | Лужский район, д Красные Горы | ПС-48 | ф.48-8 | 10
1510 | ОАО "МегаФон" | БС Перечицы | 188265 Лужский район, д Перечицы | ПС-144 | ф.144-13 | 9
1511 | ОАО "МегаФон" | БС Ям-Тесово | 188225 Лужский район, д Ям-Тесово | ПС-260 | ф.260-10 | 10
1512 | ОАО "МегаФон" | БС Самро | 188296 Лужский район, д Самро | ПС-43 | ф.43-3 | 10
1513 | ОАО "МегаФон" | БС Осьмино-2 | 188290 Лужский район, п Осьмино | ПС-258 | ф.258-5 | 10
1514 | ОАО "МегаФон" | БС Оредеж | 188220 Лужский район, п Оредеж | ПС-35 | ф.35-14 | 10
1515 | ОАО "МегаФон" | БС Чолово | 188100 Лужский район, д Чолово | ПС-260 | ф.260-7 | 10
1516 | ОАО "МегаФон" | БС Новоселье | Лужский район, д Новоселье | ПС-379 | ф.379-14 | 10
1517 | ОАО "МегаФон" | БС Осьмино | Лужский район, д Сара-Лог | ПС-258 | ф.258-6 | 5
1518 | ОАО "МегаФон" | БС Жилое Рыдно | 188222 Лужский район, д Жилое Рыдно | ПС-260 | ф.260-4 | 3
1519 | ОАО "МегаФон" | БС Госткино | Лужский район ,д Госткино | ПС-31 | ф.31-3 | 10
1520 | ОАО "МегаФон" | БС Островно | 188283 Лужский район, д Островно | ПС-33 | ф. 33-4 | 8
1521 | ОАО "МегаФон" | БС Мшинская | 188268 Лужский район, п Мшинская | ПС-538 | ф.538-10 | 10
1522 | ОАО "МегаФон" | БС Бетково | 188266 Лужский район ,д Бетково | ПС-39 ф.39-03 | ф.39-7 | 8
1523 | ОАО "МегаФон" | БС Захонье | Лужский район, д Захонье | ПС-258 | ф.258-2 | 8
1524 | ОАО "МегаФон" | БС Тесово-4 | 188224 Лужский район, п Тесово-4 | ПС-7 | ф.7-5 | 12
1525 | ОАО "МегаФон" | БС "Толмачево ЖБИ" | 188255 Лужский район, д Жельцы | ПС-144 | ф.144-2 | 12
1526 | ОАО "Оборонэнергосбыт" | в/ч 21804 | 188230 г.Луга, Луга-3 | ПС-48 | ф.860-09, 860-12 | 320
1527 | ОАО "Оборонэнергосбыт" | в/ч 54006 | 188230 г.Луга, Луга-3 | ПС-48 | ф.860-09, 860-12 | 292
1528 | ОАО "Оборонэнергосбыт" | станция космической связи | 188230 г.Луга, Луга-3 | ПС-48 | РП-860 | 150
1529 | ОАО "Оборонэнергосбыт" | в/ч 34035 | 188230 г.Луга, Луга-3 | ПС-48 | РП-860 | 279
1530 | ОАО "Оборонэнергосбыт" | артакадемия | 188230 г.Луга, Луга-3 | ПС-48 | РП-860 | 230
1531 | ОАО "Оборонэнергосбыт" | в/ч 31731 | 188230 г.Луга, Луга-3 | ПС-48 | РП-860 | 100
1532 | ОАО "Оборонэнергосбыт" | в/ч 22408 | 188230 г.Луга, Луга-3 | ПС-48 | 48-07 | 300
1533 | ОАО "Оборонэнергосбыт" | в/ч 67651 | 188230 г.Луга, Луга-3 | ПС-48 | 48-07 | 232.5
1534 | ОАО "Оборонэнергосбыт" | в/ч 02561 | 188289 г.Луга Луга-5 п/о Городок | ПС-36 | 36-06 | 310
1535 | ОАО "Оборонэнергосбыт" | в/ч 14365 | 188289 г.Луга Луга-5 п/о Городок | ПС-36 | 36-06 | 200
1536 | ОАО "Оборонэнергосбыт" | Военно-транспортный университет железнодорожных войск | 188230 г.Луга разъезд 131 км | ПС-48 | 48-08 | 410
1537 | ОАО "Оборонэнергосбыт" | Военно-транспортный университет железнодорожных войск | 188230 г.Луга разъезд 131 км | ПС-48 | 48-08 | 400
1538 | Государственное учреждение Ленинградской области "Станция по борьбе с болезнями животных Лужского района" | ГУЛО "СББЖ Лужского района" | Лужский район, Ретюнское СП, д. Ретюнь | ПС-42 | ф.42-2 | 6
1539 | Государственное учреждение Ленинградской области "Станция по борьбе с болезнями животных Лужского района" | ГУЛО "СББЖ Лужского района" | Лужский район, Осьминское СП, д. Осьмино | ПС-258 | ф.258-3 | 2
1540 | Государственное учреждение Ленинградской области "Станция по борьбе с болезнями животных Лужского района" | ГУЛО "СББЖ Лужского района", ветлечебница | Лужский район, Оредежское СП, д. Оредеж | ПС-35; | ф.35-12; | 2
1541 | МДОБУ «Детский сад №18 «Теремок» | «Детский сад №18 «Теремок» | 187453 Волховский район, г. Новая Ладога, ул. Мира.1 | ПС-227 | 227-04 | 60
1542 | ЛОГСКУСО «Сясьстройский психоневрологический интернат» | ЛОГСКУСО «Сясьстройский психоневрологический интернат» | 187420 Волховский район, г. Сясьстрой, ул. Бумажников, д.38 | ТЭЦ-1 СЦБК | СФ-31 | 225
1543 | Отдел Министерства внутренних дел Российской Федерации по Волховскому району Ленинградской областа | Отдел Министерства внутренних дел Российской Федерации по Волховскому району Ленинградской области | 187400, г. Волхов, ул. Де6ржавина д. 58 | ПС-227 | 227-05 | 45
1544 | ГУ детский пульмонологический санаторий «Колчаново» | ГУ детский пульмонологический санаторий «Колчаново» | 187434Волховский район, КолчановскоеСП, с. Колчаново | ПС-295 | 295-08 | 400
1545 | ОАО «Оборонэнергосбыт» | ОАО «Оборонэнергосбыт» Войсковая часть №41713 | 187430, ИссадскоеСП,в/ч 41713 | ПС-295 | 295-10 | 580
1546 | ФГУП «Почта России» | ФГУП «Почта России», отделения связи | 187400 г.Волхов Коммунаров ул. д.12 | ПС "ПАША-1" ПС"ПАША2" ПС"ПОТАНИНО" ПС "СЕЛИВАНОВО" ПС-208 МЫСЛИНСКАЯ ПС-226 КИСЕЛЬНЯ ПС-227 Новая Ладога ПС-295 КОЛЧАНОВО ПС-337 ВЫНДИН ОСТРОВ ПС-338 БЕРЕЖКИ ПС-37 СЯСЬ ТЭЦ-I СЦБК | ПАША-1-68 , ПАША-1-69. ПАША-2-0, ПАША-2-10, ПАША-2-12, ПАША-2-81. ВЛ-N 38, ВЛ-N 44. ВЛ35. 208-02, 208-02. 226-04, 226-06, 226-08, 226-10. 227-03 1СШ, 227-04, 227-08 1СШ 227-13 2СШ. 295-03, 295-03 295-05, 295-05, 295-10, 295-12. 337-06. 338-01, 338-08 2СШ. 37-01. СФ-13 | 62
1547 | ГКУЗ МЦ «Резерв» | ГКУЗ МЦ «Резерв» (мед. Склады) | 187412, Волховский район. Староладо-жское СП, с. Старая Ладога | ПС-226 | 226-10 | 50
1548 | Государственное бюджетное образовательное учреждение среднего профессионального образования Ленинградской области "Волховский алюминиевый колледж" | "Волховский алюминиевый колледж" | 187420, Волховский район, г.Сясьстрой, Центр. Д. 13 | ТЭЦ-2 СЦБК | СФ"Б"-08 | 120
1549 | ГБУ ЛО «Станция по борьбе с болезнями животных Волховского и Киришского районов» | ГБО ЛО «СББЖ Волховского и Киришского районов» | 187400,г. Волхов, ул. Авиационная, д. 50 | ПС-332,340,419 | 332-04,340-01,419-22 | 53
1550 | ОАО «Оборонэнергосбыт» | ОАО «Оборонэнергосбыт» в/ч 56699 | 187440, Волховский район, Вындиноос-тровское СП, д. Гостинопо-лье | ПС-337 ВЫНДИН ОСТРОВ | 337-05 | 45
1551 | МДОБУ «Детский сад №14 «Ёлочка» | МДОБУ «Детский сад №14 «Ёлочка» | 187420 Волховский район, г. Сясьстрой, ул. 1 мая, д. 39-а | ТЭЦ-1 СЦБК | СФ-31 | 30
1552 | МОБУ «Кисельнинская средняя общеобразовательная школа» | МОБУ «Кисельнинская средняя общеобразовательная школа» | 187413. Волховский район, Кисельнинское СП, д. Кисельня, ул. Центральная.д. 19 | ПС-226 | 226-06 | 100
1553 | Санкт-Петербургское ГКУ «Центр обеспечения мереприятий гражданской защиты» | СПб ГКУ «ЦОМГЗ» склад ГО г. Новая Ладога | 187450, Волховский район, г. Новая Ладога | ПС-227 | 227-16 | 10
1554 | МОБУ «Хваловская средняя общеобразовате-льная школа» | МОБУ «Хваловская средняя общеобразовате-льная школа» | 187435, Волховский район. Хваловское СП, д. Хвалово | ПС-295 | 295-05 | 100
1555 | ГКСОУ «Сясьстройская специальная школа-интернат» | ГКСОУ «Сясьстройская специальная школа-интернат» | 187420, Волховский район, г. Сясьстрой, ул.25 Октября, д. 13 | ТЭЦ-1 СЦБК | В-09,СФ-31 | 50
1556 | ФГКУ «Управление вневедомственной охраной Главного управления Министерства внутренних дел Российской Федерации по г. Санкт-Петербургу и Ленинградской области» | ОВО по Волховскому району ЛО-филиала ФГКУ УВО ГУ МВД России по СПб и ЛО | 187420 Волховский район, г. Сясьстрой, ул. Советская, д. 15а | ТЭЦ-1 СЦБК | В-09,СФ-31 | 6
1557 | МДОБУ «Детский сад №17 «Сказка» | МДОБУ «Детский сад №17 «Сказка» | 187453, Волховский район, г. Новая Ладога, м-н «В», д. 17 | ПС-227 | 227-13,08 | 40
1558 | МОБУ «Новоладожская средняя общеобразовательная школа№2» | МОБУ «Новоладожская СОШ №2 | 187453, Волховский район, г. Новая Ладога, УЛ. Ленинградская , д. 2 | ПС-227 | 227-02 | 62
1559 | МОБУ «Пашская средняя общеобразовательная школа» | МОБУ «Пашская средняя общеобразовательная школа» | 187460, Волховский район, Пашские СП, с. Паша, ул. Юбилейная, д. 4 | ПС "ПАША-2" | ПАША-2-10 | 462
1560 | МОБУ «Новоладожская средняя общеобразовательная школа №1» | МОБУ «Новоладожская средняя общеобразовательная школа №1» | 187450. Волховский район, г. Новая Ладога,ул. Пионерская, д. 7 | ПС-227 | 227-05 | 290
1561 | МОБУ «Потанинская основная общеобразовательная школа» | МОБУ «Потанинская основная общеобразовательная школа» | 187423,Волховский район, Потанинское СП, д. Потанино, д. 5а | ПС "ПОТАНИНО" | ВЛ-N38 | 40
1562 | МДОБУ «Детский сад №16 «Ромашка» | МДОБУ «Детский сад №16 «Ромашка» | 187420, Волховский район, г. Сясьстрой, ул. Петрозаводская. Д. 9а | ТЭЦ-2 СЦБК | СФ- Б -21 | 25
1563 | МОБУ «Сясьстройская средняя общеобразовательная школа №1» | МОБУ «Сясьстройская средняя общеобразовательная школа №1» | 187420, Волховский район, г. Сясьстрой, ул. 25 Октября, д. 17 | ТЭЦ-1 СЦБК | СФ-13 | 90
1564 | МОБУ «Иссадская основная общеобразовательная школа» | МОБУ «Иссадская основная общеобразовательная школа» | 187430, Волховский район, Иссадское СП, д. Иссад | ПС-227 | 22712.02 | 60
1565 | МДОБУ «Детский сад №15 «Вишенка» общеобразовательного вида с приоритетным осуществлением деятельности по физическому развитию детей» | МДОБУ «Детский сад №15 «Вишенка» | 187420, Волховский район, г. Сясьстрой, ул. Петрозаводская, д. 37 | ТЭЦ-1 СЦБК | СФ-31 | 45
1566 | МДОБУ «Детский сад №21 «Белочка» | МДОБУ «Детский сад №21 «Белочка» | 187460, Волховский район, Пашские СП, с. Паша, ул.Советская, д. 193 | ПС "ПАША-2" | ПАША-2-10 | 80
1567 | МДОБУ «Детский сад №20 комбинированно-го вида» | МДОБУ «Детский сад №20 комбинированно-го вида» | 187412 Волховский район, Староладожское СП, с. Старая Ладога, ул. Советская, д. 29 | ПС-227 | 227-12 | 50
1568 | МОБУ «Староладожская средняя общеобразовательная школа» | МОБУ «Староладожская средняя общеобразовательная школа» | 187412 Волховский район, Староладожское СП, с. Старая Ладога, ул. Советская, д. 7 | ПС-226 | 226-04 | 30
1569 | МОБУ « Гостинопольская основная общеобразовательная школа» | МОБУ « Гостинопольская основная общеобразовательная школа» | 187440 Волховский район, Вындиноостровское СП, д. Вындин Остров, ул. Школьная, д. 2а | ПС-337 ВЫНДИН ОСТРОВ | 337-06 | 34
1570 | МОБУ «Алексинская основная общеобразовательная школа» | МОБУ «Алексинская основная общеобразовательная школа» | 187439 Волховский район, с. Колчаново, м-н Алексино, д. 21 | ПС-295 | 295-03 | 160
1571 | МДОБУ «Детский сад №13 «Березка» | МДОБУ «Детский сад №13 «Березка» | 187420 Волховский район, г. Сясьстрой, ул. 1 мая, д. 31а | ТЭЦ-1 СЦБК | СФ-13 | 25
1572 | МОБУ «Свирицкая основная общеобразовательная школа» | МОБУ «Свирицкая основная общеобразовательная школа» | 187469, Волховский район, Свирицкое СП, д. Свирица, ул. Новая Свирица, д. 35а | ПС "ПАША-2" | ПАША-2-10 | 130
1573 | МОБУ «Селивановская основная общеобразовательная школа» | МОБУ «Селивановская основная общеобразовательная школа» | 187422, Волховский район, Селивановское СП, п. Селиваново, ул. Школьная, д. 13 | ПС "СЕЛИВАНОВО" | ВЛ-32 | 50
1574 | МБОУ «Усадищенская основная общеобразовательная школа» | МБОУ «Усадищенская основная общеобразовательная школа» | 187442, Волховский район, Усадищенское СП, д. Усадище | ПС-208 | 208-02 | 170
1575 | МДОБУ «Детский сад №19» | МДОБУ «Детский сад №19» | 187442, Волховский район, Усадищенское СП, д. Усадище | ПС-208 | 208-02 | 30
1576 | УГИБДД ГУ МВД России по г. Санкт-Петербургу и Ленинградской области | УГИБДД ГУ МВД России по г. Санкт-Петербургу и Ленинградской области | 187450, Волховский район, г. Новая Ладога, пр. Карла Маркса, д. 47 | ПС-227 | 227-08 | 82
1577 | МОБУ «Бережковская основная общеобразовательная школа» | МОБУ «Бережковская основная общеобразовательная школа» | 187414, Волховский район, Бережковское СП, д. Бережки, ул. Придорожная, д. 45 | ПС-338 БЕРЕЖКИ | 338-08 | 20
1578 | Открытое акционерное общество "Волховский жилищно-коммунальный комбинат" | ОАО "Волховский ЖКК" объекты Бережковской волости (в т.ч. КНС) | 187414 Волховский район,д. Бережки | ПС-338 БЕРЕЖКИ | 338-01, 338-07 2СШ, 338-08 2СШ, 338-08 2СШ, 338-08 2СШ , 338-08 2СШ | 115
1579 | Открытое акционерное общество "Волховский жилищно-коммунальный комбинат" | ОАО "Волховский ЖКК" объекты Усадищенской волости (КОС, КНС) | 187442 Волховский район, д Усадище | ПС-208 МЫСЛИНСКАЯ | 208-02, 208-03 | 122
1580 | Открытое акционерное общество "Волховский жилищно-коммунальный комбинат" | ОАО "Волховский ЖКК" объекты Вындиноостровской волости (КНС) | 187440 Волховский район, д Вындин Остров | ПС-337 ВЫНДИН ОСТРОВ | 337-05, 337-06 | 90
1581 | Открытое акционерное общество "Волховский жилищно-коммунальный комбинат" | ОАО "Волховский ЖКК" объекты Хваловской волости (КНС) | 187435 Волховский район, д Хвалово . | ПС-295 КОЛЧАНОВО | 295-10, 295-10, 295-10, 295-10 | 100
1582 | Открытое акционерное общество "Волховский жилищно-коммунальный комбинат" | ОАО "Волховский ЖКК" объекты Селивановской волости (КОС) | 187422 Волховский район, ,п Селиваново | ПС "СЕЛИВАНОВО" | ВЛ-14, ВЛ-32, ВЛ-32, ВЛ-32, ВЛ-35, ВЛ-35 | 81
1583 | Открытое акционерное общество "Волховский жилищно-коммунальный комбинат" | ОАО "Волховский ЖКК" объекты Потанинской волости (КНС) | 187423 Волховский район ,д Потанино | ПС "ПОТАНИНО" | ВЛ-N 38 | 90
1584 | Открытое акционерное общество "Волховский жилищно-коммунальный комбинат" | ОАО "Волховский ЖКК" объекты Колчановской волости (котельная) | 187439 Волховский район, д Алексино | ПС-295 КОЛЧАНОВО | 295-03, 295-06, 295-06, 295-06, 295-07, 295-11, 295-11, 295-11, 295-11 | 50
1585 | Открытое акционерное общество "Волховский жилищно-коммунальный комбинат" | ОАО "Волховский ЖКК" объекты Иссадской волости (КОС) | 187430 Волховский район,Иссадская СП.,д Иссад | ПС-227 Новая Ладога | 227-03 1СШ, 227-03 1СШ, 227-12, 227-12, 227-12 | 45
1586 | Открытое акционерное общество "Волховский жилищно-коммунальный комбинат" | ОАО "Волховский ЖКК" Паша ВОС | 187460 Волховский район, с Паша | ПС "ПАША-2" | ПАША-2-10, ПАША-2-10, ПАША-2-11, ПАША-2-11 | 350
1587 | Открытое акционерное общество "Волховский жилищно-коммунальный комбинат" | ОАО "Волховский ЖКК" Паша КОС БИО,КНС | 187460 Волховский район, с Паша | ПС "ПАША-1" | ПАША-1-68, ПАША-1-70 | 100
1588 | Открытое акционерное общество "Волховский жилищно-коммунальный комбинат" | ОАО "Волховский ЖКК" ПАша КНС | 187460 Волховский район, с Паша | ПС "ПАША-2" | ПАША-2-10, ПАША-2-11, ПАША-2-82 | 90
1589 | Открытое акционерное общество "Волховский жилищно-коммунальный комбинат" | ОАО "Волховский ЖКК" п. Старая Ладога ВОС | 187412 Волховский район, с Старая Ладога | ПС-226 КИСЕЛЬНЯ | 226-10, 226-10, ВЛ-89, ВЛ-89 | 54
1590 | Открытое акционерное общество "Волховский жилищно-коммунальный комбинат" | ОАО "Волховский ЖКК" п. Старая Ладога ВОС | 187412 Волховский район, с Старая Ладога | ПС-378 ОБИТАЙ | 378-05, 378-05 | 54
1591 | Открытое акционерное общество "Волховский жилищно-коммунальный комбинат" | ОАО "Волховский ЖКК" п. Старая Ладога КОС | 187412 Волховский район, с Старая Ладога | ПС-226 КИСЕЛЬНЯ | 226-10, 226-10, 226-10, 226-10, ВЛ-88, ВЛ-89, ВЛ-89, ВЛ-89 | 60
1592 | Открытое акционерное общество "Волховский жилищно-коммунальный комбинат" | ОАО "Волховский ЖКК" п. Старая Ладога КОС | 187412 Волховский район, с Старая Ладога | ПС-227 Новая Ладога | 227-12, 227-12 | 60
1593 | Открытое акционерное общество "Волховский жилищно-коммунальный комбинат" | ОАО "Волховский ЖКК" п. Старая Ладога котельная | 187412 Волховский район, с Старая Ладога | ПС-227 Новая Ладога | 227-12 | 27
1594 | Открытое акционерное общество "Волховский жилищно-коммунальный комбинат" | ОАО "Волховский ЖКК" д. Ивановский остров эл.котельная | 187430 Волховский район, д Ивановский Остров | ПС-227 Новая Ладога | 227-12 | 63
1595 | Открытое акционерное общество "Волховский жилищно-коммунальный комбинат" | ОАО "Волховский ЖКК" д. Вындин Остров ВОС | 187440 Волховский район, д Вындин Остров | ПС-337 ВЫНДИН ОСТРОВ | 337-06, 337-07 | 90
1596 | Открытое акционерное общество "Волховский жилищно-коммунальный комбинат" | ОАО "Волховский ЖКК" д. Хвалово водозабор | 187435 Волховский район, ,д Хвалово . | ПС-295 КОЛЧАНОВО | 295-10 | 54
1597 | Открытое акционерное общество "Волховский жилищно-коммунальный комбинат" | ОАО "Волховский ЖКК" д. Потанино КОС | 187423 Волховский район, д Потанино | ПС "ПОТАНИНО" | ВЛ-N 38 | 70
1598 | Открытое акционерное общество "Волховский жилищно-коммунальный комбинат" | ОАО "Волховский ЖКК" с. Колчаново ВОС | 187434 Волховский район, с Колчаново | ПС-295 КОЛЧАНОВО | 295-06, 295-06, 295-11 | 85
1599 | Открытое акционерное общество "Волховский жилищно-коммунальный комбинат" | ОАО "Волховский ЖКК" п. Колчаново КОС, КНС | 187434 Волховский район, ,с Колчаново | ПС-295 КОЛЧАНОВО | 295-03, 295-11, 295-11 | 37
1600 | Открытое акционерное общество "Волховский жилищно-коммунальный комбинат" | ОАО "Волховский ЖКК" с. Колчаново водонапорная башня | 187434 Волховский район, с Колчаново | ПС-295 КОЛЧАНОВО | 295-03 | 5.4
1601 | Открытое акционерное общество "Волховский жилищно-коммунальный комбинат" | ОАО "Волховский ЖКК" ВОС д.Потанино | 187423 Волховский район, д Потанино | ПС "ПОТАНИНО" | ВЛ N 41 | 144
1602 | Открытое акционерное общество "МегаФон" | Северо-Западный филиал ОАО"Мегафон" Базовая станция | Волховский район, д.Кусино, д. Кути, д. Воскресенское, п. Сясьстрой, с. Старая Ладога, Посадников Остров | ПС-226 КИСЕЛЬНЯ, ПС-227 Новая Ладога, ПС-295 КОЛЧАНОВО, ПС-419 ТИГОДА, ТЭЦ-1 | 226-04, 226-05 227-12, 227-15 295-10 419-11, 419-11, ВЛ-98, ВЛ-98, ВЛ-99,В-07, СФ-31 РП 6кВ кв."В" | 70
1603 | Открытое акционерное общество "МегаФон" | Северо-Западный филиал ОАО"Мегафон" БC "Кисельня" | 187413 Волховский район,Кисельнинское СП,д Кисельня | ПС-226 КИСЕЛЬНЯ | 226-03 | 4
1604 | Открытое акционерное общество "МегаФон" | Северо-Западный филиал ОАО"Мегафон" БС "Глажево" | 187126 Киришский район,п. Глажево | ПС-187 ГЛАЖЕВО | 187-08 | 5
1605 | Открытое акционерное общество "МегаФон" | Северо-Западный филиал ОАО"Мегафон" БС "Колчаново" | 187434 Волховский район, с Колчаново | ПС-295 КОЛЧАНОВО | 295-12 | 10
1606 | Открытое акционерное общество "МегаФон" | Северо-Западный филиал ОАО"Мегафон" БС "Новая Ладога" | 187453 Волховский район,г.Новая Ладога Суворова ул. д.47 | ПС-227 Новая Ладога | 227-15 | 10
1607 | Открытое акционерное общество "МегаФон" | Северо-Западный филиал ОАО"Мегафон" БС "Лужа" | 187413 Волховский район,Кисельнинское СП,д Лужа | ПС-226 КИСЕЛЬНЯ | 226-08 | 10
1608 | Открытое акционерное общество "МегаФон" | Северо-Западный филиал ОАО"Мегафон" БС "Хвалово" | 187435 Волховский район, д Хвалово . | ПС-295 КОЛЧАНОВО | 295-10 | 10
1609 | Открытое акционерное общество "МегаФон" | Северо-Западный филиал ОАО"Мегафон" БС " Пчевжа" | 187121 Киришский район,п.Пчевжа | ПС-411 ПЧЕВЖА | 411-18 | 10
1610 | Открытое акционерное общество "МегаФон" | Северо-Западный филиал ОАО"Мегафон" БС "Селиваново" | 187422 Волховский район, п Селиваново | ПС "СЕЛИВАНОВО" | ВЛ-35 | 10
1611 | Открытое акционерное общество "МегаФон" | Северо-Западный филиал ОАО"Мегафон" БС "Паша" | 187460 Волховский район, с Паша | ПС "ПАША-1" | ПАША-1-70 | 10
1612 | Открытое акционерное общество "МегаФон" | Северо-Западный филиал ОАО"Мегафон" БС "Весь" | 187430 Волховский район,Иссадская СП.,д Весь | ПС "БАБИНО" | ВЛ-10КВ №51 | 10
1613 | Открытое акционерное общество "МегаФон" | Северо-Западный филиал ОАО"Мегафон" БС "Кукуй" | 187122 Киришский район, д Кукуй | ПС-340 ШТУРМ | 340-06, ВЛ-21 | 10
1614 | Открытое акционерное общество "МегаФон" | Северо-Западный филиал ОАО"Мегафон" БС "Дуброво" | 187442 Волховский район, д Дуброво | ПС-208 МЫСЛИНСКАЯ | 208-01 | 14.16
1615 | Открытое акционерное общество "МегаФон" | Северо-Западный филиал ОАО"Мегафон" БС Пупышево, Крестцы, Березье | 187413 Волховский район,Кисельнинское СП,д Кисельня | ПС-227 Новая Ладога ПС-340 ШТУРМ ПС-522 ПУПЫШЕВО | 227-03 1СШ340-06 522-06 | 35
1616 | Открытое акционерное общество "МегаФон" | Северо-Западный филиал ОАО"Мегафон" БС "Свирь-городок" | 187421 Волховский район,г.Сясьстрой Свирь-городок | ПС-37 СЯСЬ | ТСН 1, ТСН 2 | 16
1617 | Государственное казенное учреждение Ленинградской области «Центр материально-технического обеспечения судебных участков мировых судей Ленинградской области» | ГКУ ЛО «ЦМТО СУ» участок №10 | 187420 Волховский район, г. Сясьстрой, ул. Советская, д. 15а, оф. 1 | ТЭЦ-1 СЦБК | СФ-13А | 6
1618 | Государственное казенное учреждение Ленинградской области «Центр материально-технического обеспечения судебных участков мировых судей Ленинградской области» | ГКУ ЛО «ЦМТО СУ» участок №9 | 187450 Волховский район, г. Новая Ладога, пр. Карла Маркса, д. 27 | ПС-227 | 227-08 | 5
1619 | МБУЗ «Волховская центральная районная больница» | МБУЗ «Волховская ЦРБ» | 187400, г. Волхов, ул. Авиационная, д.42 | ПС-338,208,337,226,295 | 338-01,208-02,337-06,226-01,295-02 | 1172.5
1620 | Открытое акционерное общество "Коммунальные системы" | ОАО "Коммунальные системы" ст. перекачки | 187450 Волховский район,г.Новая Ладога Луначарского ул. д.4 | ПС-227 Новая Ладога | 227-10 | 20
1621 | Открытое акционерное общество "Коммунальные системы" | ОАО "Коммунальные системы" ст. перекачки | 187450 Волховский район,г.Новая Ладога Луначарского ул. д.4 | ПС-227 Новая Ладога | 227-14 2СШ | 4.5
1622 | Открытое акционерное общество "Коммунальные системы" | ОАО "Коммунальные системы" станция перекачки ул. Пролетарский канал | 187450 Волховский район,г.Новая Ладога Пролетарский канал | ПС-227 Новая Ладога | 227-06 | 200
1623 | Открытое акционерное общество "Коммунальные системы" | ОАО "Коммунальные системы" насосная станция 1 подъема д. Юшково | 187453 Волховский район,г.Новая Ладога,д. Юшково | ПС-227 Новая Ладога | 227-03 1СШ | 200
1624 | Открытое акционерное общество "Коммунальные системы" | ОАО "Коммунальные системы" Ст. перекачки "Лаконд" | 187453 Волховский район,г.Новая Ладога Суворова ул. д.47 | ПС-227 Новая Ладога | 227-07 1СШ, 227-10 2СШ, 227-15 | 15
1625 | Открытое акционерное общество "Коммунальные системы" | ОАО "Коммунальные системы" КОС ул. Новая Слобода | 187450 Волховский район,г.Новая Ладога Новая Слобода | ПС-227 Новая Ладога | 227-05, 227-05 | 160
1626 | Открытое акционерное общество "Коммунальные системы" | ОАО "Коммунальные системы" ВОС ул. Садовая | 187453 Волховский район,г.Новая Ладога Садовая ул. | ПС-227 Новая Ладога | 227-15 | 200
1627 | Открытое акционерное общество "Санкт-Петербург Телеком" | ОАО "Теле2-Санкт-Петербург" БС №1209 | 187100 Киришский район,Кусинское СП,с Посадников Остров | ПС-419 ТИГОДА | 419-22 , ВЛ-98 | 5.5
1628 | Открытое акционерное общество "Санкт-Петербург Телеком" | ОАО "Теле2-Санкт-Петербург" БС №1217 | 187435 Волховский район, д Горка Воскресенская | ПС-295 КОЛЧАНОВО | 295-10 | 5.5
1629 | Открытое акционерное общество "Санкт-Петербург Телеком" | ОАО "Теле2-Санкт-Петербург" БС №1058 | 187413 Волховский район,Кисельнинское СП,д Кути | ПС-226 КИСЕЛЬНЯ | 226-05 | 5.5
1630 | Открытое акционерное общество "Санкт-Петербург Телеком" | ОАО "Теле2-Санкт-Петербург" БС №1216 | 187435 Волховский район, д Хвалово . | ПС-295 КОЛЧАНОВО | 295-10 | 5.5
1631 | Открытое акционерное общество "Санкт-Петербург Телеком" | ОАО "Теле2-Санкт-Петербург" БС №1187 | 187412 Волховский район, с Старая Ладога Культуры ул. | ПС-226 КИСЕЛЬНЯ | 226-10 , ВЛ-89 | 5.5
1632 | Открытое акционерное общество "Санкт-Петербург Телеком" | ОАО "Теле2-Санкт-Петербург" БС №1111 | 187121 Киришский район, п Пчевжа | ПС-411 ПЧЕВЖА | 411-18 | 5.5
1633 | Открытое акционерное общество "Санкт-Петербург Телеком" | ОАО "Теле2-Санкт-Петербург" БС №1191 | 187414 Волховский район, | ПС-338 БЕРЕЖКИ | 338-10 | 5
1634 | Открытое акционерное общество "Санкт-Петербург Телеком" | ОАО "Теле2-Санкт-Петербург" БС №1194 | Волховский район, д Сорокино | ПС-208 МЫСЛИНСКАЯ | 208-04 | 5
1635 | Открытое акционерное общество "Санкт-Петербург Телеком" | ОАО "Теле2-Санкт-Петербург" БС №1215 | Волховский район, д Ручей | ПС "ПАША-2" | ПАША-2-11 | 5
1636 | Открытое акционерное общество "Санкт-Петербург Телеком" | ОАО "Теле2-Санкт-Петербург" БС №1190 | 187126 Киришский район, д Глажево | ПС-187 ГЛАЖЕВО | 187-08 | 5.5
1637 | Открытое акционерное общество "Санкт-Петербург Телеком" | ОАО "Теле2-Санкт-Петербург" БС №1081 | 187100 Киришский район,Кусинское СП,д Кусино Школьная ул. | ПС-419 ТИГОДА | 419-22 | 5.5
1638 | Открытое акционерное общество "Санкт-Петербург Телеком" | ОАО "Теле2-Санкт-Петербург" БС №1418 | 187420 Волховский район,г.Сясьстрой Петрозаводская ул. д.35-а | ТЭЦ - 1 | СФ-13 | 5
1639 | Открытое акционерное общество "Санкт-Петербург Телеком" | ОАО "Теле2-Санкт-Петербург" БС №1184 | 187413 Волховский район,Кисельнинское СП,д Кисельня | ПС-226 КИСЕЛЬНЯ | 226-05 | 4.4
1640 | Открытое акционерное общество "Санкт-Петербург Телеком" | ОАО "Теле2-Санкт-Петербург" БС №1193 | 187434 Волховский район, с Колчаново | ПС-295 КОЛЧАНОВО | 295-06 | 4.84
1641 | Открытое акционерное общество "Санкт-Петербург Телеком" | ОАО "Теле2-Санкт-Петербург" БС №1212 | 187423 Волховский район, д Потанино | ПС "ПОТАНИНО" | ВЛ N 40 | 5
1642 | Открытое акционерное общество "Санкт-Петербург Телеком" | ОАО "Теле2-Санкт-Петербург" БС №1265 | 187135 Киришский район, д Пчева | ПС-332 ПЧЕВА | 332-04 | 4.64
1643 | МУП «Сясьстройские коммунальные системы» | КОС, ВОС | 187420 Волховский район, г. Сясьстрой | ТЭЦ-2 СЦБК | СФ Б-10, СФ Б-11, СФ-15, СФ-41 | 350
1644 | МУП «Сясьстройские коммунальные системы» | Газ котельная | 187420 Волховский район, п. Аврово | ПС-295 КОЛЧАНОВО | 295-07 | 70
1645 | ФГУП «Госкорпорация по ОрВД» | ОПРС «Горка» | 187440 Волховский район, д. Гостинополье | ПС-337 ВЫНДИН ОСТРОВ | 337-05 | 15
1646 | ООО «Кисельнинский жилищно-коммунальный сервис» | очистные сооружения | 187413 Волховский район, д. Кисельня | ПС-226 КИСЕЛЬНЯ | 226-03 | 35
1647 | ООО «Кисельнинский жилищно-коммунальный сервис» | Станция подкачки | 187413 Волховский район, д. Кисельня | ПС-226 КИСЕЛЬНЯ | 226-03, 226-08 | 64
1648 | ЛОГКУ «Волховский психоневрологический интернат» | ЛОГКУ «Волховский психоневрологический интернат» | 187413 Волховский район, д. Кисельня, ул. Северная, д. 3 | ПС-226 | 226-08 | 110
1649 | ФГКУ «1 отряд ФПС по Ленинградской области» | ФГКУ «1 отряд ФПС по Ленинградской области» 62 пожарная часть | 187435 Волховский район, д. Хвалово | ПС-295 | 295-10 | 20
1650 | Государственное бюджетное учреждение здравоохранения Ленинградской области "Киришская межрайонная больница" | ГБУЗ ЛО"Киришская МБ" | 187110 г.Кириши Советская ул. д.4 | ПС ЦРП 35/10 КИРИШИ ПС-187 ГЛАЖЕВО ПС-332 ПЧЕВА ПС-340 ШТУРМ ПС-411 ПЧЕВЖА ПС-419 ТИГОДА | ВЛ-36 ИРСОВСКАЯ 187-04, 187-04, 187-06, 187-08 332-01, 332-03, 332-04, 332-06, 332-07. 340-01, 340-02, 340-03 , 340-06 , 340-08, ВЛ-20, ВЛ-22. 411-17, 411-17. 419-11 , ВЛ-98 | 250
1651 | Государственное бюджетное учреждение здравоохранения Ленинградской области "Киришская межрайонная больница" | ГБУЗ ЛО"Киришская МБ" | 187100 Киришский район,Кусинское СП,д Кусино Школьная ул. | ПС-419 ТИГОДА | 419-22, 419-22, ВЛ-97, ВЛ-98 | 30
1652 | Муниципальное дошкольное образовательное учреждение "Детский сад №11" | МДОУ "Детский сад №11" | 187121 Киришский район, п Пчевжа ул.Клубная | ПС-411 ПЧЕВЖА | 411-17 | 30
1653 | Муниципальное дошкольное образовательное учреждение "Детский сад №12 общеразвивающего вида с приоритетным осуществлением деятельности по познавательно-речевому развитию детей" | МДОУ "Детский сад №12" | 187120 Киришский район,п.Будогощь Советская ул. д.97 | ПС-340 ШТУРМ | 340-09 | 35
1654 | Муниципальное дошкольное образовательное учреждение "Детский сад №14 комбинированного вида" | МДОУ "Детский сад №14 комбинированного вида" | 187126 Киришский район,п. Глажево | ПС-187 ГЛАЖЕВО | 187-08 | 20
1655 | Муниципальное дошкольное образовательное учреждение "Детский сад №15" | МДОУ "Детский сад №15" | 187135 Киришский район, д Пчева Советская ул. д.5-а | ПС-332 ПЧЕВА | 332-04 | 45
1656 | Муниципальное дошкольное образовательное учреждение "Детский сад №20" | МДОУ "Детский сад №20" | 187100 Киришский район,Кусинское СП,д Кусино Школьная ул. | ПС-419 ТИГОДА | 419-22, ВЛ-97 | 30
1657 | Муниципальное образовательное учреждение "Глажевская средняя общеобразовательная школа" | МОУ "Глажевская СОШ" | 187126 Киришский район, д Глажево | ПС-187 ГЛАЖЕВО | 187-08 | 40
1658 | Муниципальное образовательное учреждение "Кусинская средняя общеобразовательная школа" | МОУ "Кусинская СОШ" | 187100 Киришский район,Кусинское СП,д Кусино Школьная ул. д.24 | ПС-419 ТИГОДА | 419-11, ВЛ-97, ВЛ-97 | 30
1659 | Муниципальное образовательное учреждение "Пчевская средняя общеобразовательная школа" | МОУ "Пчевская СОШ" | 187135 Киришский район, д Пчева Советская ул. д.18 | ПС-332 ПЧЕВА | 332-04 | 30
1660 | Муниципальное образовательное учреждение для детей-сирот и детей, оставшихся без попечения родителей "Будогощский детский дом( смешанный)" | МОУ "Будогощский детский дом " | 187120 Киришский район,п.Будогощь Учительская ул. д.8 | ПС-340 ШТУРМ | 340-01 | 30
1661 | Муниципальное общеобразовательное учреждение "Будогощская средняя общеобразовательная школа" | МОУ"Будогощская СОШ" | 187120 Киришский район,п.Будогощь Учительская ул. д.6 | ПС-340 ШТУРМ | 340-01 | 80
1662 | Муниципальное предприятие "Жилищное хозяйство" муниципального образования "Киришское городское поселение Киришского муниципального района" | МП "Жилищное хозяйство" (котельная, больница, школа) | 187110 г.Кириши Победы пр. д.18 | ПС-187 ГЛАЖЕВО ПС-332 ПЧЕВА ПС-340 ШТУРМ ПС-411 ПЧЕВЖА ПС-419 ТИГОДА | 187-03, 187-04, 187-08 . 332-02, 332-05. 340-01, 340-01, 340-04. 411-17. 419-11, 419-11, ВЛ-98, ВЛ-99 | 251.88
1663 | Муниципальное предприятие "Жилищное хозяйство" муниципального образования "Киришское городское поселение Киришского муниципального района" | МП "Жилищное хозяйство" (котельные) | 187110 г.Кириши Победы пр. д.18 | ПС-340 ШТУРМ ПС-411 ПЧЕВЖА | 340-01 411-18 | 168.01
1664 | Муниципальное предприятие "Жилищное хозяйство" муниципального образования "Киришское городское поселение Киришского муниципального района" | МП "Жилищное хозяйство" котельная п. Будогощь | 187120 Киришский район,п.Будогощь Кооперативная ул. у дома 8 | ПС-340 ШТУРМ | 340-01 | 100
1665 | Муниципальное предприятие "Управление водопроводно-канализационного хозяйства" муниципального образования "Киришское городское поселение Киришского муниципального района Ленинградской области" | МП "УВКХ" п.Будогощь (КНС, артскважина) | 187120 Киришский район,п.Будогощь | ПС-340 ШТУРМ | 340-01, 340-01, 340-01, 340-01, 340-01, 340-01, 340-01, 340-04, 340-04, 340-09, 340-09 | 95
1666 | Муниципальное предприятие "Управление водопроводно-канализационного хозяйства" муниципального образования "Киришское городское поселение Киришского муниципального района Ленинградской области" | МП "УВКХ" п.Кусино (в т.ч. КНС) | 187100 Киришский район,Кусинское СП,д Кусино Школьная ул. | ПС ЦРП 35/10 КИРИШИ ПС-419 ТИГОДА | ВЛ-30 БЕРЕЗОВСКАЯ 419-11, 419-22, ВЛ-97, ВЛ-98, ВЛ-99 | 70
1667 | Муниципальное предприятие "Управление водопроводно-канализационного хозяйства" муниципального образования "Киришское городское поселение Киришского муниципального района Ленинградской области" | МП "УВКХ" п.Глажево (водоподъем, котельная) | 187126 Киришский район, д Глажево | ПС-187 ГЛАЖЕВО | 187-03 , 187-03 , 187-04, 187-04, 187-06, 187-08 | 145
1668 | Муниципальное предприятие "Управление водопроводно-канализационного хозяйства" муниципального образования "Киришское городское поселение Киришского муниципального района Ленинградской области" | МП "УВКХ" п.Пчева (КНС) | 187135 Киришский район, д Пчева | ПС-332 ПЧЕВА | 332-01, 332-02 , 332-02 , 332-04 , 332-04 , 332-04 | 70
1669 | Муниципальное предприятие "Управление водопроводно-канализационного хозяйства" муниципального образования "Киришское городское поселение Киришского муниципального района Ленинградской области" | МП "УВКХ" п.Пчевжа (ВОС) | 187121 Киришский район, п Пчевжа | ПС-411 ПЧЕВЖА | 411-17 | 50
1670 | Отдел Министерства внутренних дел Российской Федерации по Киришскому району Ленинградской области | ОМВД России по Киришскому району ЛО 108 отделение милиции | 187120 Киришский район,п.Будогощь Советская ул. д.101 | ПС ЦРП 35/10 КИРИШИ | ВЛ-30 БЕРЕЗОВСКАЯ | 10
1671 | Отдел Министерства внутренних дел Российской Федерации по Киришскому району Ленинградской области | ОМВД России по Киришскому району ЛО 108 отделение милиции | 187120 Киришский район,п.Будогощь Советская ул. д.101 | ПС-340 ШТУРМ | 340-09 | 10
1672 | Открытое акционерное общество "Связьтранснефть" | Филиал ОАО "Связьтранснефть" Верхневолжское ПТУС | 187130 Киришский район,Будогощское ГП,д Лашино | ПС-340 ШТУРМ | 340-08 | 9
1673 | Федеральное государственное казенное учреждение "30 отряд федеральной противопожарной службы по Ленинградской области" | ФГКУ "30 отряд ФПС по Ленинградской области" 59 пожарная часть | 187120 Киришский район,п.Будогощь Советская ул. д.50-а | ПС-340 ШТУРМ | 340-09 | 22
1674 | Федеральное государственное унитарное предприятие "Почта России" | УФПС г. Санкт-Петербурга и Ленинградской области-филиал ФГУП "Почта России"Киришский почтамп | 187110 г.Кириши Б.Молодежный д.2 | ПС-187 ГЛАЖЕВО ПС-332 ПЧЕВА ПС-340 ШТУРМ ПС-411 ПЧЕВЖА | 187-04, 187-06, 187-08. 332-01, 332-03, 332-06 21"Кукуйская-1", 340-07, 340-08, 340-09. 411-17 | 45
1675 | Муниципальное дошкольное образовательное учреждение "Детский сад №12 общеразвивающего вида с приоритетным осуществлением деятельности по познавательно-речевому развитию детей" | МДОУ "Детский сад №12" детский сад на 140 мест | 187120 Киришский район,п.Будогощь Заводская ул. д.96 /2 | ПС-340 ШТУРМ | 340-01, 340-01 | 30
1676 | Муниципальное образовательное учреждение "Глажевская средняя общеобразовательная школа" | МОУ "Глажевская СОШ" | 187126 Киришский район ,д Глажево | ПС-187 ГЛАЖЕВО | 187-08 | 40
1677 | Муниципальное образовательное учреждение "Кусинская средняя общеобразовательная школа" | МОУ "Кусинская СОШ" | 187100 Киришский район,Кусинское СП,д Кусино Школьная ул. д.24 | ПС-419 ТИГОДА | 419-11, ВЛ-97, ВЛ-97 | 30
1678 | Муниципальное образовательное учреждение "Пчевская средняя общеобразовательная школа" | МОУ "Пчевская СОШ" | 187135 Киришский район, д Пчева Советская ул. д.18 | ПС-332 ПЧЕВА | 332-04 | 30
1679 | Муниципальное образовательное учреждение для детей-сирот и детей, оставшихся без попечения родителей "Будогощский детский дом( смешанный)" | МОУ "Будогощский детский дом " | 187120 Киришский район,п.Будогощь Учительская ул. д.8 | ПС-340 ШТУРМ | 340-01 | 30
1680 | Муниципальное общеобразовательное учреждение "Будогощская средняя общеобразовательная школа" | МОУ"Будогощская СОШ" | 187120 Киришский район,п.Будогощь Учительская ул. д.6 | ПС-340 ШТУРМ | 340-01 | 80
1681 | Отдел Министерства внутренних дел Российской Федерации по Киришскому району Ленинградской области | ОМВД России по Киришскому району ЛО 108 отделение милиции | 187120 Киришский район,п.Будогощь Советская ул. д.101 | ПС ЦРП 35/10 КИРИШИ | ВЛ-30 БЕРЕЗОВСКАЯ | 10
1682 | Отдел Министерства внутренних дел Российской Федерации по Киришскому району Ленинградской области | ОМВД России по Киришскому району ЛО 108 отделение милиции | 187120 Киришский район,п.Будогощь Советская ул. д.101 | ПС-340 ШТУРМ | 340-09 | 10
1683 | Открытое акционерное общество "Связьтранснефть" | Филиал ОАО "Связьтранснефть" Верхневолжское ПТУС | 187130 Киришский район,Будогощское ГП,д Лашино | ПС-340 ШТУРМ | 340-08 | 9
1684 | Федеральное государственное казенное учреждение "30 отряд федеральной противопожарной службы по Ленинградской области" | ФГКУ "30 отряд ФПС по Ленинградской области" 59 пожарная часть | 187120 Киришский район,п.Будогощь Советская ул. д.50-а | ПС-340 ШТУРМ | 340-09 | 22
1685 | ООО "ЛенРусСтрой" | Детский сад | 198323 Ленинградская область,Ломоносовский район,МО Виллозское сельское поселение Красносельское шоссе,54,7,7, | ПС 222 | ф.222-402 | 102.1
1686 | Войсковая часть 6821 | Полигон | 188529 Ленинградская область,Ломоносовский район,Гостилицкое шоссе -, | 39 "ЛОМОНОСОВСКАЯ" | ф.39-11 | 42.5
1687 | ООО "РАЗВИТИЕ И ИНВЕСТИЦИИ" | КНС | Ленинградская область, Ломоносовский район, МО Виллозское сельское поселение Красносельское шоссе п | ПС 222 | ф.222-402 | 150
1688 | ОАО "Тепловые сети" | ТЭС | 188760 г.Приозерск ул. Заводская д.1 | ПС-530 "ЛЕСПЛИТИНВЕСТ" | ф.13,14 | 1280.7
1689 | ОАО "Тепловые сети" | котельная ул.Цветкова | 188760 г.Приозерск ул. Цветкова д.45 | ПС-166 "ПРИОЗЕРСКАЯ" | ф.02 | 9
1690 | ОАО "Тепловые сети" | котельная ДДИ | 188760 г.Приозерск ул. Леншоссе д.63 | ПС-166 "ПРИОЗЕРСКАЯ" | ф.02 | 36
1691 | ОАО "Тепловые сети" | котельная городской бани | 188760 г.Приозерск ул. Литейная | ПС-166 "ПРИОЗЕРСКАЯ" | ф.02 | 45
1692 | ОАО "Тепловые сети" | Котельная | 188760 г.Приозерск ул. Заозерная д.15 к.4 | ПС-166 "ПРИОЗЕРСКАЯ" | ф.01 | 29.7
1693 | ФГУП "Почта России" | ОПС Приозерского района | 188760 г.Приозерск ул. Калинина д.9 | ПС-413 ГРОМОВО,ПС-57 "КУЗНЕЧНАЯ",ПС "САПЕРНАЯ",ПС-519 "МЕЛЬНИКОВО",ПС-511 "ПЛОДОВОЕ",ПС-330 "МИЧУРИНСКАЯ",ПС-304 "ЗАПОРОЖСКАЯ",ПС-166 "ПРИОЗЕРСКАЯ",ПС-547,РП-70(СЕВАСТ),ПС-414 МЮЛЛЮПЕЛЬТО | ф.166-01,14; ф.304-04; ф.330-06; ф.511-01; ф.519-02; ф.Сап-02,08; ф.413-03,06; ф.414-06; ф.РП70-02; ф.57-01 | 21
1694 | МП "ЖКХ МО "Кузнечнинское городское поселение"" | ВОС 1-ый подъем | 188751 Приозерский район,пгт.Кузнечное ул.Гагарина д.5-А | ПС-57 "КУЗНЕЧНАЯ" | ф.01, ф.12 | 160
1695 | МП "ЖКХ МО "Кузнечнинское городское поселение"" | КОС Боровое, КНС, Котельные №1 и №2 | 188751 Приозерский район,пгт.Кузнечное ул.Гагарина д.5-А | ПС-57 "КУЗНЕЧНАЯ" | ф.04; ф.Ровн.3,4 | 80
1696 | МП "ЖКХ МО "Кузнечнинское городское поселение"" | Объекты ЖКХ | 188751 Приозерский район,пгт.Кузнечное ул.Гагарина д.5-А | ПС-57 "КУЗНЕЧНАЯ" | ф.01, ф.02 | 31
1697 | МП "ЖКХ МО "Кузнечнинское городское поселение"" | Администрация МП ЖКХ Кузнечное, КНС№1 | 188751 Приозерский район,пгт.Кузнечное ул.Гагарина д.5-А | ПС-57 "КУЗНЕЧНАЯ" | ф.01 | 20
1698 | МП "ЖКХ МО "Кузнечнинское городское поселение"" | Баня КНИ, Котельная №2 | 188751 Приозерский район,пгт.Кузнечное ул.Гагарина д.5-А | ПС-57 "КУЗНЕЧНАЯ" | ф.01, ф.06 | 150
1699 | МП "ЖКХ МО "Кузнечнинское городское поселение"" | Котельная №1 | 188751 Приозерский район,пгт.Кузнечное ул.Гагарина д.5-А | ПС-57 "КУЗНЕЧНАЯ" | ф.03 | 230
1700 | ОАО "Водоканал" | ВОС | 188760 г.Приозерск ул.Бумажников д.2-а | ПС-166 "ПРИОЗЕРСКАЯ" | ф.14 | 450
1701 | ОАО "Водоканал" | КНС-1 | г.Приозерск ул. Береговая | ПС-166 "ПРИОЗЕРСКАЯ" | ф.02 | 56.7
1702 | ОАО "Водоканал" | 1,2-й подъем,КНС-4 | 188760 г.Приозерск ул. Заводская д.5 | ПС-530 "ЛЕСПЛИТИНВЕСТ" | ф.13,14 | 300
1703 | ОАО "Водоканал" | КОС | 188760 г.Приозерск Cортовальское шоссе | ПС-166 "ПРИОЗЕРСКАЯ" | ф.15, ф.16 | 567
1704 | ОАО "Водоканал" | Насосная станция, коммутационная | 188760 г.Приозерск ул. Заозерная д.15 к.5 | ПС-166 "ПРИОЗЕРСКАЯ" | ф.01 | 16.2
1705 | ОАО "Водоканал" | КНС-2 | 188760 г.Приозерск ул. Чапаева (возле дома №23) | ПС-166 "ПРИОЗЕРСКАЯ" | ф.06 | 162
1706 | ОАО "Водоканал" | КНС-3 | 188760 г.Приозерск ул. Калинина возле проходной Приозерского ДОЗ | ПС-166 "ПРИОЗЕРСКАЯ" | ф.11 | 225
1707 | ОАО "Водоканал" | КНС-4 | 188760 г.Приозерск ул. Гоголя возле дома №43 | ПС-166 "ПРИОЗЕРСКАЯ" | ф.13 | 90
1708 | ОАО "Водоканал" | Водонасосная п.Дачный | 188760 г.Приозерск, пос.Дачный | ПС-166 "ПРИОЗЕРСКАЯ" | ф.02 | 45
1709 | ООО "Биотеплоснаб" | Котельная, пос. Суходолье | Приозерский район,Ромашкинское сельское поселение,п Суходолье | ПС-413 ГРОМОВО | ф.03 | 126
1710 | ООО "Биотеплоснаб" | Котельная, пос. Понтонное | 188743 Приозерский район,Ромашкинское сельское поселение,п Понтонное | ПС "САПЕРНАЯ" | ф.04 | 44.1
1711 | ООО "Биотеплоснаб" | Котельная п.Плодовое | 188750 Приозерский район,Плодовское сельское поселение,п Плодовое ул.Центральная д.2 к.2 | ПС-511 "ПЛОДОВОЕ" | ф.01 | 63
1712 | ООО "Биотеплоснаб" | Котельная п. Ромашки | 188743 Приозерский район,Ромашкинское сельское поселение,п Ромашки ул. Зеленая д.11 | ПС "САПЕРНАЯ" | ф.08 | 144
1713 | ООО "Биотеплоснаб" | Котельная п.Тракторное | Приозерский район,Плодовское сельское поселение,п Тракторное | ПС-511 "ПЛОДОВОЕ" | ф.02 | 67.5
1714 | МОУ "Отрадненская СОШ" | Здание школы | 188750 Приозерский район,Плодовское сельское поселение,п Плодовое ул.Строителей д.18-а | ПС-511 "ПЛОДОВОЕ" | 511-02 | 138
1715 | МБОУ "Громовская СОШ" | Здание школы ( усл.№ 47-78-25/033/2005-172) | Приозерский район,Ромашкинское сельское поселение,п Суходолье | ПС-413 ГРОМОВО | ф.03 | 36
1716 | ОАО "Теле2- Санкт-Петербург" | Базовая станция № 1103 | 188764 Приозерский район,Ларионовское сельское поселение,п Коммунары ул. Новая д.1-А | ПС-414 МЮЛЛЮПЕЛЬТО | ф.06 | 4.5
1717 | ОАО "Теле2- Санкт-Петербург" | Базовая станция № 1104 | 188769 Приозерский район,Ларионовское сельское поселение,п Починок | ПС-414 МЮЛЛЮПЕЛЬТО | 414-03 | 9
1718 | ОАО "Теле2- Санкт-Петербург" | Базовая станция сотовой связи № 1102 | Приозерский район,Плодовское сельское поселение,п ст Отрадное | ПС-413 ГРОМОВО | ф.02 | 4.5
1719 | ОАО "Теле2- Санкт-Петербург" | Базовая станция № 1253 | Приозерский район,Мельниковское сельское поселение,п Мельниково | ПС-519 "МЕЛЬНИКОВО" | ф.01 | 4.5
1720 | ОАО "Теле2- Санкт-Петербург" | Базовая станция № 1254 | 188743 Приозерский район,Ромашкинское сельское поселение,п Ромашки | ПС "САПЕРНАЯ" | ф.08 | 4.5
1721 | ОАО "Теле2- Санкт-Петербург" | Базовая станция сотовой связи №1558 | Приозерский район,Запорожское сельское поселение,п Запорожское ул. Механизаторов "Центральная ферма" | ПС-304 "ЗАПОРОЖСКАЯ" | ф.04 | 9
1722 | ОАО "Теле2- Санкт-Петербург" | Базовая станция сотовой связи №1098 | 188731, Ленинградская область, Приозерский район, Сосновское СП, п.Орехово | ПС "Ореховская" | ф.04РЭС | 9.44
1723 | ОАО "Теле2- Санкт-Петербург" | Базовая станция сотовой связи №1100 | 188732, Ленинградская область, Приозерский район, Петровское сельское поселение,п. Петровское | ПС-416 | ф.416-02 | 9.44
1724 | ГБУ ЛО "СББЖ Приозерского района" | Здание Приозерской ветстанции | 188760 г.Приозерск ул. Выборгская д.31 | ПС-166 "ПРИОЗЕРСКАЯ" | ф.02 | 180
1725 | ГБУ ЛО "СББЖ Приозерского района" | Здание Отрадненского ветучастка | 188763 Приозерский район,Ларионовское сельское поселение,п Ларионово ул.Заречная д.2 | ПС-166 "ПРИОЗЕРСКАЯ" | ф.01 | 5.4
1726 | ГБУ ЛО "СББЖ Приозерского района" | Здание Сосновского ветучастка | Приозерский район,Сосновское сельское поселение,п Сосново ул. Никитина д.7 | ПС-547 | 7 | 2.7
1727 | ОАО "МегаФон" | Базовая станция п.Денисово | 188730 Приозерский район,Запорожское сельское поселение,п Денисово | ПС-304 "ЗАПОРОЖСКАЯ" | ф.01 | 10
1728 | ОАО "МегаФон" | Базовая станция п.Борисово | Приозерский район,Раздольевское сельское поселение,д Борисово | ПС-330 "МИЧУРИНСКАЯ" | ф.01 | 9
1729 | ОАО "МегаФон" | Базовая станция п.Лосево | Приозерский район,Ромашкинское сельское поселение,п ст Лосево зем.уч-ок-вышка БС | ПС "САПЕРНАЯ" | ф.01 | 13.5
1730 | ОАО "МегаФон" | Базовая станция п.Ольховка | Приозерский район,Петровское сельское поселение,д Ольховка | ПС-547 | ф.04 | 9
1731 | ОАО "МегаФон" | Базовая станция п.Орехово | Приозерский район,Сосновское сельское поселение,д Орехово | ПС-4 ОРЕХОВО | ф.04 | 9
1732 | ОАО "МегаФон" | Базовая станция п.Петровское | 188732 Приозерский район,Петровское сельское поселение,п Петровское (Горки) базы отдыха "Суходольское" к.№ 2 | ПС-416 ПЕТЯЯРВИ | ф.02 | 9
1733 | ОАО "МегаФон" | Базовая станция п.Удальцово(Крепково) | Приозерский район,Запорожское сельское поселение,д Удальцово п.Крепково | ПС-304 "ЗАПОРОЖСКАЯ" | ф.04 | 9
1734 | ОАО "МегаФон" | Базовая станция п.Колокольцево | Приозерский район,Петровское сельское поселение,д Колокольцево | ПС-330 "МИЧУРИНСКАЯ" | ф.04 | 9
1735 | ОАО "МегаФон" | Базовая станция п.Коробицино | Выборгский район,,п Коробицыно | ПС "ГРАНИТ" | ф.01 | 13.5
1736 | ОАО "МегаФон" | Базовая станция п.Запорожское | Приозерский район,Запорожское сельское поселение,п Запорожское | ПС-304 "ЗАПОРОЖСКАЯ" | ф.04 | 9
1737 | ОАО "МегаФон" | Базовая станция п.Новожилово | Приозерский район,Сосновское сельское поселение,д Новожилово | ПС-547 | ф.06 | 9
1738 | ОАО "МегаФон" | Базовая станция п.Холодный ручей | Приозерский район,Красноозерное сельское поселение,д Красноозерное п.Холодный ручей | ПС-330 "МИЧУРИНСКАЯ" | ф.06 | 9
1739 | ОАО "МегаФон" | Базовая станция п.Бережок | Приозерский район,Раздольевское сельское поселение,д Бережок | ПС-330 "МИЧУРИНСКАЯ" | ф.03 | 13.5
1740 | ОАО "МегаФон" | Базовая станция п.Соловьево | Приозерский район,Запорожское сельское поселение,Соловьево | ПС-304 "ЗАПОРОЖСКАЯ" | ф.05 | 13.5
1741 | ОАО "МегаФон" | Базовая станция п.Мельниково | Приозерский район,Мельниковское сельское поселение,п Мельниково | ПС-519 "МЕЛЬНИКОВО" | ф.02 | 5.4
1742 | ОАО "МегаФон" | Базовая станция п.Горы | Приозерский район,Мельниковское сельское поселение,п Горы | ПС-519 "МЕЛЬНИКОВО" | ф.04 | 13.5
1743 | ОАО "МегаФон" | Базовая станция п.Сосново | Приозерский район,п. Сосново | ПС-547 | 8 | 5.4
1744 | ОАО "МегаФон" | Базовая станция п.Сосново-2 | Приозерский район,п. Сосново | ПС-547 | 8 | 9
1745 | ОАО "МегаФон" | Базовая станция п.Коммунары | Приозерский район,Ларионовское сельское поселение,п Коммунары | ПС-414 МЮЛЛЮПЕЛЬТО | ф.06 | 5
1746 | ОАО "МегаФон" | Базовая станция п.Моторное | 188763 Приозерский район,Ларионовское сельское поселение,п Моторное | ПС-414 МЮЛЛЮПЕЛЬТО | ф.03 | 9
1747 | ОАО "МегаФон" | Базовая станция п.Беличье | Приозерский район,Ларионовское сельское поселение,п Беличье | ПС-414 МЮЛЛЮПЕЛЬТО | ф.02 | 13.5
1748 | ОАО "МегаФон" | Базовая станция п.Громово | 188744 Приозерский район,Громовское сельское поселение,п Громово | ПС "КРАСНОАРМЕЙСКАЯ" | ф.05 | 4.5
1749 | ОАО "МегаФон" | Базовая станция п.Соловьевка | Приозерский район,Плодовское сельское поселение,п Соловьевка | ПС "КРАСНОАРМЕЙСКАЯ" | ф.05 | 9
1750 | ОАО "МегаФон" | Базовая станция п.Яблоновка | Приозерский район,Громовское сельское поселение,п Яблоновка | ПС "КРАСНОАРМЕЙСКАЯ" | ф.01 | 9
1751 | ОАО "МегаФон" | Базовая станция п.Ромашки | 188743 Приозерский район,Ромашкинское сельское поселение,п Ромашки | ПС "САПЕРНАЯ" | ф.07 | 9
1752 | ОАО "МегаФон" | Базовая станция п.Починок | 188769 Приозерский район,Ларионовское сельское поселение,п Починок | ПС-166 "ПРИОЗЕРСКАЯ" | ф.01 | 9
1753 | ОАО "МегаФон" | Базовая станция п.Торфяное | 188765 Приозерский район,Мельниковское сельское поселение,п Торфяное | ПС-511 "ПЛОДОВОЕ" | ф.02 | 9
1754 | ОАО "МегаФон" | Базовая станция п.Суходолье | Приозерский район,Ромашкинское сельское поселение,п Суходолье | ПС-413 ГРОМОВО | ф.03 | 9
1755 | ОАО "МегаФон" | Базовая станция "Приозерск-ДК" | 188760 г.Приозерск ул. Ленина д.41 | 35/3 | ф.08;ф.29 | 9
1756 | ОАО "МегаФон" | Базовая станция п.Бурнево | 188763 Приозерский район,Ларионовское сельское поселение,п Бурнево | ПС-166 "ПРИОЗЕРСКАЯ" | ф.08 | 9
1757 | ОАО "МегаФон" | Базовая станция п.Севастьяново | 188762 Приозерский район,Севастьяновское сельское поселение,п.Севастьяново | ПС-415 152 КМ | РП-70-02 | 10.8
1758 | ОАО "МегаФон" | Базовая станция п.Отрадное | Приозерский район,Плодовское сельское поселение,п ст Отрадное | ПС-511 "ПЛОДОВОЕ" | ф.02 | 4.5
1759 | ОАО "МегаФон" | Базовая станция "Приозерск-2" | 188760 г.Приозерск ул. Заозерная д.10 | ПС-166 "ПРИОЗЕРСКАЯ" | ф.01 | 6.3
1760 | ОАО "МегаФон" | Базовая станция п.Солнечное | Приозерский район,Плодовское сельское поселение,п Солнечное | ПС-511 "ПЛОДОВОЕ" | ф.04 | 13.5
1761 | ОАО "МегаФон" | Базовая станция д.Замостье | Приозерский район,Запорожское сельское поселение,д Замостье | ПС-4 ОРЕХОВО | ф.02 | 13.5
1762 | ОАО "МегаФон" | Базовая станция п.Мичуринское-2 | 188753 Приозерский район,Мичуринское сельское поселение,п Мичуринское | ПС-330 "МИЧУРИНСКАЯ" | ф.02 | 13.5
1763 | ОАО "МегаФон" | Базовая станция п. Гречухино | 188788 Приозерский район,Громовское сельское поселение,п Гречухино | ПС-413 ГРОМОВО | ф.04 | 13.5
1764 | ОАО "МегаФон" | Базовая станция п.Воробьево | 188763 Приозерский район,Ларионовское сельское поселение,п Моторное | ПС-414 МЮЛЛЮПЕЛЬТО | ф.03 | 13.5
1765 | ОАО "МегаФон" | Базовая станция сотовой связи, п. Сосново, территория ПХС Сосновского лесничества | Приозерский район,Сосновское сельское поселение,п Сосново ул. Академическая территория ПХС Сосновского лесничества | ПС-547 | 9 | 15
1766 | ОАО "МегаФон" | Базовая станция сотовой связи г.Приозерск | 188760 г.Приозерск ул. Песочная | ПС-166 "ПРИОЗЕРСКАЯ" | ф.01 | 18
1767 | ОАО "Приозерское предприятие железнодорожного транспорта" | Бытовое строение (будка путейца) условный №47-03-10/2002-282 | 188760 г.Приозерск ул. Леншоссе д.б/н | ПС-166 "ПРИОЗЕРСКАЯ" | ф.06 | 2.7
1768 | ГБУЗ ЛО "Пpиозеpская МБ" | Здания ЦРБ г.Приозерска | 188760 г.Приозерск ул. Калинина д.35 | ПС-166 "ПРИОЗЕРСКАЯ" | ф.04, ф.06 | 468
1769 | ГБУЗ ЛО "Пpиозеpская МБ" | Встроенное помещение амбулатории | 188750 Приозерский район,Плодовское сельское поселение, п Плодовое ул.Центральная (Дом культуры) | ПС-511 "ПЛОДОВОЕ" | ф.01 | 2.7
1770 | ГБУЗ ЛО "Пpиозеpская МБ" | ФАП п.Соловьёвка | Приозерский район,Плодовское сельское поселение,п Соловьевка | ПС-413 ГРОМОВО | ф.02 | 6
1771 | ГБУЗ ЛО "Пpиозеpская МБ" | ФАП п.Починок | 188769 Приозерский район,Ларионовское сельское поселение,п Починок | ПС-166 "ПРИОЗЕРСКАЯ" | ф.01 | 2.7
1772 | ГБУЗ ЛО "Пpиозеpская МБ" | ФАП п.Севастьяново | 188762 Приозерский район,Севастьяновское сельское поселение,п.Севастьяново | РП-70 | РП-70-02 | 8
1773 | ГБУЗ ЛО "Пpиозеpская МБ" | ФАП п.Громово | 188744, Приозерский район,Громовское сельское поселение,п Громово | ПС "КРАСНОАРМЕЙСКАЯ" | ф.05 | 2.7
1774 | ГБУЗ ЛО "Пpиозеpская МБ" | Встроенное помещение амбулатории | 188743 Приозерский район,Ромашкинское сельское поселение,п Ромашки | ПС "САПЕРНАЯ" | ф.08 | 4.5
1775 | ГБУЗ ЛО "Пpиозеpская МБ" | Здания главного корпуса,поликлиники,хозяйственного корпуса,скорой поомощи,лаборатории,дневного стационара | Приозерский район,Сосновское сельское поселение,п Сосново ул.Зелёная горка | ПС-547 | ф.04 | 153
1776 | ГБУЗ ЛО "Пpиозеpская МБ" | Здание амбулатории | 188753 Приозерский район,Мичуринское сельское поселение,п Мичуринское | ПС-330 "МИЧУРИНСКАЯ" | ф.01 | 100
1777 | ГБУЗ ЛО "Пpиозеpская МБ" | ФАП п.Запорожское | Приозерский район,Запорожское сельское поселение,п Запорожское | ПС-304 "ЗАПОРОЖСКАЯ" | ф.04 | 2.7
1778 | ГБУЗ ЛО "Пpиозеpская МБ" | Помещение фельдшерско-акушерского пункта №1 | 188730 Приозерский район,Сосновское сельское поселение,д Снегиревка ул.Центральная д.14 | ПС-4 ОРЕХОВО | ф.02 | 20
1779 | ГБУЗ ЛО "Пpиозеpская МБ" | ФАП п.Раздолье | Приозерский район,Сосновское сельское поселение,д.Раздолье | 547 | 547-01 | 2.7
1780 | ГБУЗ ЛО "Пpиозеpская МБ" | ФАП п.Суходолье | Приозерский район,Ромашкинское сельское поселение,п Суходолье | ПС-413 ГРОМОВО | ф.03 | 2.7
1781 | ГБУЗ ЛО "Пpиозеpская МБ" | Амбулатория п.Сапёрное | Приозерский район,Ромашкинское сельское поселение,поселок Саперное | ПС "САПЕРНАЯ" | ф.02 | 9
1782 | ГБУЗ ЛО "Пpиозеpская МБ" | Кузнеченская поселковая больница | 188751 Приозерский район,пгт.Кузнечное ул.Гагарина д.2-А | ПС-57 "КУЗНЕЧНАЯ" | ф.02 | 54
1783 | ГБУЗ ЛО "Пpиозеpская МБ" | Здание больницы | 188765 Приозерский район,Мельниковское сельское поселение,п Мельниково ул. Калинина д.9-а | ПС-519 "МЕЛЬНИКОВО" | ф.02 | 20
1784 | ГБУЗ ЛО "Пpиозеpская МБ" | ФАП п.Новая деревня | Приозерский район,Ромашкинское сельское поселение,п Новая Деревня | ПС "САПЕРНАЯ" | ф.07 | 2.7
1785 | ГБУЗ ЛО "Пpиозеpская МБ" | ФАП п.Коммунары | Приозерский район,Ларионовское сельское поселение,п Коммунары | ПС-414 МЮЛЛЮПЕЛЬТО | ф.06 | 9
1786 | ГБУЗ ЛО "Пpиозеpская МБ" | Здание под лечебно-хирургический копмлекс ЦРБ | 188760 г.Приозерск ул. Калинина д.35 | ПС-530 "ЛЕСПЛИТИНВЕСТ" | ф.01 | 649.8
1787 | ГБУЗ ЛО "Пpиозеpская МБ" | ФАП п.Красноозёрное | 188754 Приозерский район,Красноозерное сельское поселение,д Красноозерное | ПС-330 "МИЧУРИНСКАЯ" | ф.06 | 36.78
1788 | ГКУЗ МЦ "Резеpв" | Медицинский склад № 29 | 188760 г.Приозерск ул. Ладожская д.13 | ПС-166 "ПРИОЗЕРСКАЯ" | ф.01 | 7.14
1789 | ФКУ "Центр ГИМС МЧС России по Ленинградской области" | Приозерская спасательная станция | 188760 г.Приозерск ул. Береговая д.2 | ПС-166 "ПРИОЗЕРСКАЯ" | ф.02 | 2.76
1790 | ООО "Уют-Сервис плюс" | Водозабор, п. Ромашки | 188743 Приозерский район,Ромашкинское сельское поселение,п Ромашки | ПС "САПЕРНАЯ" | ф.08 | 18
1791 | ООО "Уют-Сервис плюс" | ВОС, п. Ромашки | 188743 Приозерский район,Ромашкинское сельское поселение,п Ромашки | ПС "САПЕРНАЯ" | ф.08 | 36
1792 | ООО "Уют-Сервис плюс" | КНС, п. Ромашки | 188743 Приозерский район,Ромашкинское сельское поселение,п Ромашки | ПС "САПЕРНАЯ" | ф.08 | 7.2
1793 | ООО "Уют-Сервис плюс" | КОС, п. Ромашки | 188743 Приозерский район,Ромашкинское сельское поселение,п Ромашки | ПС "САПЕРНАЯ" | ф.08 | 49.5
1794 | ООО "Уют-Сервис плюс" | Артскважина, п. Ромашки | 188743 Приозерский район,Ромашкинское сельское поселение,п Ромашки | ПС "САПЕРНАЯ" | ф.08 | 6.3
1795 | ООО "Уют-Сервис плюс" | Водозабор, п. Понтонное | 188743 Приозерский район,Ромашкинское сельское поселение,п Понтонное | ПС "САПЕРНАЯ" | ф.04 | 8.1
1796 | ООО "Уют-Сервис плюс" | ВОС, п. Понтонное | 188743 Приозерский район,Ромашкинское сельское поселение,п Понтонное | ПС "САПЕРНАЯ" | ф.04 | 22.5
1797 | ООО "Уют-Сервис плюс" | Артскважина №2, п. Суходолье | Приозерский район,Ромашкинское сельское поселение,п Суходолье | ПС-413 ГРОМОВО | ф.03 | 6.3
1798 | ООО "Уют-Сервис плюс" | Артскважина №4, п. Суходолье | Приозерский район,Ромашкинское сельское поселение,п Суходолье | ПС-413 ГРОМОВО | ф.03 | 5.4
1799 | ООО "Уют-Сервис плюс" | Артскважина №5, п. Суходолье | Приозерский район,Ромашкинское сельское поселение,п Суходолье | ПС-413 ГРОМОВО | ф.03 | 9
1800 | ООО "Уют-Сервис плюс" | Артскважина №6, п. Суходолье | Приозерский район,Ромашкинское сельское поселение,п Суходолье | ПС-413 ГРОМОВО | ф.03 | 6.3
1801 | ООО "Уют-Сервис плюс" | Артскважина №7, п. Суходолье | Приозерский район,Ромашкинское сельское поселение,п Суходолье | ПС-413 ГРОМОВО | ф.03 | 6.3
1802 | ООО "Уют-Сервис плюс" | КОС, п. Суходолье | Приозерский район,Ромашкинское сельское поселение,п Суходолье | ПС-413 ГРОМОВО | ф.03 | 43.2
1803 | Закрытое акционерное общество "Русские Башни" | Технологическая площадка № 1181 (антенно-мачтовое сооружение) | Приозерский район,Мичуринское сельское поселение,Кучеровское лесничество (урочище Котово) | ПС-330 "МИЧУРИНСКАЯ" | ф.03 | 15
1804 | Закрытое акционерное общество "Русские Башни" | Вводно-распред. устр. базовой станции сотовой связи | 188765 Приозерский район,Мельниковское сельское поселение,п Торфяное | ПС-511 "ПЛОДОВОЕ" | ф.02 | 13.92
1805 | Закрытое акционерное общество "Русские Башни" | Земельный участок для строительства металлической башни линии связи | Приозерский район,Приозерское лесничество Некрасовское участковое лесничество, квартал 29 | ПС-511 "ПЛОДОВОЕ" | ф.03 | 15
1806 | Филиал Федерального бюджетного учреждения здравоохранения "Центр гигиены и эпидемиологии в Ленинградской области в Приозерском районе" | Центр гигиены и эпидемиологии | 188760 г.Приозерск ул. Калинина д.31 | ПС-166 "ПРИОЗЕРСКАЯ" | ф.04 | 22.5
1807 | ГАОУ СПО ЛО "Приозерский политехнический колледж" | Здание ПУ-5 усл.№47-03-15/2004-122, Здание общежития усл.№47-03-15/2004-126 | 188760 г.Приозерск ул. Чапаева д.19 | ПС-166 "ПРИОЗЕРСКАЯ" | ф.06 | 115
1808 | ЛОГКУ "Приозерский ДДИ" | Комплекс зданий Пpиозеpского детского дома-интернат | 188760 г.Приозерск ул. Леншоссе д.63 | ПС-166 "ПРИОЗЕРСКАЯ" | ф.01, ф.02 | 180
1809 | ГОУ ЛО "Приозерская специальная школа-интернат" | школа-интернат | 188760 г.Приозерск ул. Маяковского д.36 | ПС-166 "ПРИОЗЕРСКАЯ" | ф.02 | 36
1810 | МОУ "СОШ № 4" | Здание школы №4, усл.№47-03-13/2002-292 | 188760 г.Приозерск ул. Калинина д.27 | ПС-166 "ПРИОЗЕРСКАЯ" | ф.06 | 92
1811 | МОУ "Приозерская коррекционная школа-детский сад" | Здание специальной (коррекционной) начальной школы-детского сада, усл.№47-78-25/004/2005-083 | 188760 г.Приозерск ул. Гастелло д.3 | ПС-166 "ПРИОЗЕРСКАЯ" | ф.04 | 41.4
1812 | МОУ "Степанянская ООШ" | Здание школы ( усл.№ 47-78-25/010/2005-185) | 188762 Приозерский район,Севастьяновское сельское поселение,п.Севастьяново | ПС-519 "МЕЛЬНИКОВО" | ф.04 | 27
1813 | МБОУ "СОШ № 1" | Здание муниципального общеобразовательного учреждения "СОШ №1", усл.№47-78-25/027/2005-239 | 188760 г.Приозерск ул. Северопарковая д.5 | ПС-166 "ПРИОЗЕРСКАЯ" | ф.14 | 87.4
1814 | МОУ "СОШ № 5 имени Героя Советского Союза Георгия Петровича Ларионова" | Здание школы № 5 ( усл. № 47-03-5/2002-262) | 188760 г.Приозерск ул. Ленина д.22 | ПС-166 "ПРИОЗЕРСКАЯ" | ф.06 | 90
1815 | МБОУ "Кузнеченская СОШ" | Здание школы (усл.№ 47-78-25/046/2005-167) | 188751 Приозерский район,пгт.Кузнечное ул. Пионерская д.1-А | ПС-57 "КУЗНЕЧНАЯ" | ф.02 | 60
1816 | МОУ "Мельниковская СОШ" | Здание школы ( усл.№ 47-78-25/020/2005-072) | 188765 Приозерский район,Мельниковское сельское поселение,п Мельниково ул. Калинина д.10 | ПС-519 "МЕЛЬНИКОВО" | ф.02 | 63
1817 | МБОУ "Шумиловская СОШ" | Здание Шумиловской средней школы | Приозерский район,Ромашкинское сельское поселение,поселок Саперное ул. Школьная д.28 | ПС "САПЕРНАЯ" | ф.02 | 135
1818 | МОУ"Джатиевская основная общеобразовательная школа" | Здание школы ( усл.№ 47-78-25/020/2005-075) | 188743 Приозерский район,Ромашкинское сельское поселение,п Ромашки ул. Новостроек д.14 | ПС "САПЕРНАЯ" | ф.08 | 36
1819 | МОУ "Коммунарская основная общеобразовательная школа" | Здание школы ( усл.№ 47-78-25/020/2005-074) | 188764 Приозерский район,Ларионовское сельское поселение,п Коммунары ул. Новая д.1-А | ПС-414 МЮЛЛЮПЕЛЬТО | ф.06 | 22.5
1820 | МБОУ "Красноармейская ООШ" | Здание школы (кад.№ 47-78-25/029/2005-150) | 188744 Приозерский район,Громовское сельское поселение,п Громово ул. Центральная д.13 | ПС "КРАСНОАРМЕЙСКАЯ" | ф.05 | 27.6
1821 | ООО "ТеплоГарант" | Котельная п.Коммунары | Приозерский район,Ларионовское сельское поселение,п Коммунары | ПС-414 МЮЛЛЮПЕЛЬТО | ф.06 | 110
1822 | ООО "ТеплоГарант" | Котельная п.Моторное | 188763 Приозерский район,Ларионовское сельское поселение,п Моторное | ПС-166 "ПРИОЗЕРСКАЯ" | ф.01 | 23
1823 | ООО "ТеплоГарант" | Котельная ст. Громово | 188740 Приозерский район,Громовское сельское поселение,п ст Громово | ПС-413 ГРОМОВО | ф.06 | 100
1824 | ООО "ТеплоГарант" | Котельная п.Громово | 188744, Приозерский район, Громовское сельское поселение, п Громово | ПС "КРАСНОАРМЕЙСКАЯ" | ф.05 | 210
1825 | ООО "ТеплоГарант" | Здание котельной | 188762 Приозерский район,Севастьяновское сельское поселение,п.Севастьяново | РП-70 | РП-70-02 | 130
1826 | МП "Красноозерное ЖКХ" | Здание блок-модульной котельной | 188754 Приозерский район,Красноозерное сельское поселение,д Красноозерное Школьная д.9-а | ПС-330 "МИЧУРИНСКАЯ",ПС "ГРАНИТ" | ф.03 | 72.3
1827 | МП "Красноозерное ЖКХ" | Здание КНС | 188754 Приозерский район,Красноозерное сельское поселение,д Красноозерное | ПС-330 "МИЧУРИНСКАЯ" | ф.06 | 22.5
1828 | МП "Красноозерное ЖКХ" | Здание обезжелезивания | 188754 Приозерский район,Красноозерное сельское поселение,д Красноозерное | ПС-330 "МИЧУРИНСКАЯ" | ф.06 | 36
1829 | ООО "Леноблтеплоэнерго" | Котельная, ул.Ленинградская д.16А | 188765 Приозерский район,Мельниковское сельское поселение,п Мельниково ул. Ленинградская д.16-А | ПС-519 "МЕЛЬНИКОВО" | ф.02 | 115
1830 | ООО "Леноблтеплоэнерго" | Котельная, ул.Ленинградская д.34А | 188765 Приозерский район,Мельниковское сельское поселение,п Мельниково ул. Ленинградская д.34-А | ПС-519 "МЕЛЬНИКОВО" | ф.01 | 18
1831 | ООО "ЛенСервисСтрой" | КОС п.Плодовое | 188750 Приозерский район,Плодовское сельское поселение,п Плодовое ул.Школьная д.2-а | ПС-511 "ПЛОДОВОЕ" | ф.01, ф.02 | 50
1832 | ООО "ЛенСервисСтрой" | Артскважина №60 | 188750 Приозерский район,Плодовское сельское поселение,п Плодовое ул.Центральная д.10-а | ПС-511 "ПЛОДОВОЕ" | ф.01 | 7
1833 | ООО "ЛенСервисСтрой" | Артскважина № 49737 | 188750 Приозерский район,Плодовское сельское поселение,п Плодовое ул.Строителей д.18-а | ПС-511 "ПЛОДОВОЕ" | ф.01 | 7
1834 | ООО "ЛенСервисСтрой" | Артскважина №49511 | 188750 Приозерский район,Плодовское сельское поселение,п Плодовое ул.Строителей д.13-а | ПС-511 "ПЛОДОВОЕ" | ф.02 | 8
1835 | ООО "ЛенСервисСтрой" | Артскважина №45559 | 188750 Приозерский район,Плодовское сельское поселение,п Плодовое ул.Строителей д.8-а | ПС-511 "ПЛОДОВОЕ" | ф.02 | 10
1836 | ООО "ЛенСервисСтрой" | Артскважина №56829 | 188750 Приозерский район,Плодовское сельское поселение,п Плодовое ул.Строителей д.26-а | ПС-511 "ПЛОДОВОЕ" | ф.01 | 7
1837 | ООО "ЛенСервисСтрой" | Артскважина №56828 | 188750 Приозерский район,Плодовское сельское поселение,п Плодовое ул.Парковая д.34-а | ПС-511 "ПЛОДОВОЕ" | ф.01 | 7
1838 | ООО "ЛенСервисСтрой" | Артскважина | 188750 Приозерский район,Плодовское сельское поселение,п Тракторное ул.Механизаторов д.11-а | ПС-511 "ПЛОДОВОЕ" | ф.02 | 7
1839 | ООО "ЛенСервисСтрой" | КОС | 188750 Приозерский район,Плодовское сельское поселение,п Тракторное ул.Механизаторов д.32-а | ПС-511 "ПЛОДОВОЕ" | ф.02 | 20
1840 | ООО "ЛенСервисСтрой" | КНС-1 | 188750 Приозерский район,Плодовское сельское поселение,п Тракторное ул.Механизаторов д.4-а | ПС-511 "ПЛОДОВОЕ" | ф.02 | 1.5
1841 | ООО "ЛенСервисСтрой" | КНС-2 | 188750 Приозерский район,Плодовское сельское поселение,п Тракторное ул.Механизаторов д.4-а | ПС-511 "ПЛОДОВОЕ" | ф.02 | 1.5
1842 | ООО "ЛенСервисСтрой" | ВОС | Приозерский район,Севастьяновское сельское поселение,п.Севастьяново ул.Озёрная д.16-а | РП-70 | РП-70-02 | 34
1843 | ООО "ЛенСервисСтрой" | КНС | Приозерский район,Севастьяновское сельское поселение,п.Севастьяново ул.Шоссейная д.38-а | РП-70 | РП-70-02 | 7.5
1844 | ООО "ЛенСервисСтрой" | КОС | Приозерский район,Севастьяновское сельское поселение,п Яровое д.24-а | РП-70 | РП-70-02 | 20
1845 | ООО "ЛенСервисСтрой" | ВОС | Приозерский район,Мельниковское сельское поселение,п Мельниково ул.Садовая д.28-а | ПС-519 "МЕЛЬНИКОВО" | ф.01 | 100
1846 | ООО "ЛенСервисСтрой" | КОС | 188765 Приозерский район,Мельниковское сельское поселение,п Мельниково ул. Калинина д.44-а | ПС-519 "МЕЛЬНИКОВО" | ф.04 | 50
1847 | ООО "ЛенСервисСтрой" | КНС | 188765 Приозерский район,Мельниковское сельское поселение,п Мельниково ул. Калинина д.21-а | ПС-519 "МЕЛЬНИКОВО" | ф.02 | 20
1848 | ООО "ЛенСервисСтрой" | КОС, КНС, ст.Громово | 188740, Ленинградская область, Приозерский р-н, Громовское СП, ст.Громово | ПС-413 ГРОМОВО | ф.03 | 39.6
1849 | ООО "ЛенСервисСтрой" | Артскважина №2 | 188744, Ленинградская область,Приозерский р-н, п.Громово | ПС "КРАСНОАРМЕЙСКАЯ" | ф.05 | 18
1850 | ООО "Опора" | Четырехэтажное здание котельной с основной пристройкой кад.№47:03:0301004:1567 | 188760, Ленинградская область, г. Приозерск, ул. Песочная | ПС-166 "ПРИОЗЕРСКАЯ" | ф.07,14 | 2250
1851 | ООО "Опора" | Здание котельной кад.№47:03:0301003:653 | 188760, Ленинградская область, г. Приозерск, ул. Маяковского, д. 32 | ПС-166 "ПРИОЗЕРСКАЯ" | ф.05 | 78.3
1852 | ОМВД России по Приозерскому району ЛО | Здание ОВД с подвалом, усл.№47-78-25/044/2005-339, Двухэтажное здание ОВД усл.№47-78-25/044/2005-340, Здание ОМ с подвалом усл.№47-78-25/044/2005-341 | 188760 г.Приозерск ул. Ленина д.12 | ПС-547,ПС-166 "ПРИОЗЕРСКАЯ" | ф.02, ф.05 | 92
1853 | ОАО "Оборонэнергосбыт" | ФГУ "Приозерская КЭЧ района" | 188742, Ленинградская область, Приозерский район, Ромашкинское сельское поселение, п Речное, | ПС-413 ГРОМОВО,ПС "САПЕРНАЯ" | ф.Сап-02,03,04; ф.413-07 | 4266
1854 | ОАО "Оборонэнергосбыт" | Приозерский военный санаторий | 188760, Ленинградская область, г. Приозерск, ул. Леншоссе, д. 3 | ПС-166 "ПРИОЗЕРСКАЯ" | ф.02 | 495
1855 | ОАО "Оборонэнергосбыт" | Военный комиссариат г.Приозерска | 188760, Ленинградская область, г. Приозерск, ул. Портовая, д. 1 | ПС-166 "ПРИОЗЕРСКАЯ" | ф.02, ф.04 | 22.5
1856 | ОАО "Оборонэнергосбыт" | 2000 ОМИС | Ленинградская область, Приозерский район, Громовское сельское поселение, п Владимировка | ПС-511 "ПЛОДОВОЕ" | ф.04 | 270
1857 | ОАО "Оборонэнергосбыт" | ФГУ "СОРТАВАЛЬСКАЯ КЭЧ РАЙОНА" | 188740, Ленинградская область, Приозерский район, Громовское сельское поселение, п ст Громово, ул. Центральная | ПС-413 ГРОМОВО | ф.03 | 1800
1858 | ОАО "Оборонэнергосбыт" | ФГУ "Войсковая часть 99795" | 188760, Ленинградская область, Приозерский район, Ларионовское сельское поселение, п Сторожевое, | РТП 795,ПС-166 "ПРИОЗЕРСКАЯ" | ф.166-09, ф.166-10 | 900
1859 | ГБОУ СПО ЛО "Мичуринский аграрный техникум" | блок общетеоретических знаний | 188731 Приозерский район,п. Сосново Механизаторов д.11 | ПС-330 "МИЧУРИНСКАЯ" | ф.01 | 110
1860 | МБОУ "Сосновская СОШ" | здание школы | 188730 Приозерский район,п. Сосново Связи д.13-а | ПС-547 | ф.07 | 70
1861 | Администpация муниципального образования Сосновское сельское поселение | Опорный пункт милиции | 188730 Приозерский район,Сосновское СП,д Снегиревка Школьная д.3 | ПС-4 ОРЕХОВО | ф.02 | 3
1862 | МОУ "Кривковская начальная школа - детский сад" | здание школы - сада | 188736 Приозерский район,Сосновское СП,д Кривко | ПС-547 | ф.04 | 35
1863 | МБОУ "Красноозёрненская ООШ" | здание школы | 188834 Приозерский район,Красноозерное СП,д Красноозерное | ПС-330 "МИЧУРИНСКАЯ" | ф.06 | 135
1864 | ООО "Уют-сервис" | объекты водоканала п.Петровское | 188732 Приозерский район,Петровское СП,п Петровское | ПС-416 ПЕТЯЯРВИ | ф.01, ф.02 | 40
1865 | МБОУ "Запорожская ООШ" | здание школы | 188734 Приозерский район,Запорожское СП,п Запорожское Советская д.9 | ПС-304 "ЗАПОРОЖСКАЯ" | ф.04 | 46
1866 | МБОУ "Петровская СОШ" | здание школы | 188732 Приозерский район,Петровское СП,п Петровское Шоссейная д.23 | ПС-416 ПЕТЯЯРВИ | ф.02 | 74
1867 | МБОУ "Раздольская СОШ" | здание школы | 188733 Приозерский район,Раздольевское СП,д Раздолье | ПС-547 | ф.01 | 35
1868 | МОУ "Мичуринская СОШ" | здание мичуринской средней образовательной школы | 188753 Приозерский район,Мичуринское СП,п Мичуринское д.12 | ПС-330 "МИЧУРИНСКАЯ" | ф.02 | 73
1869 | ООО "Леноблтеплоэнерго" | блок-модульная котельная | 188753 Приозерский район,Мичуринское СП,п Мичуринское Озёрная д.4 | 1Д6БА,ПС-330 "МИЧУРИНСКАЯ" | ф.02 | 86
1870 | ООО УК "ОАЗИС" | котельная | 188734 Приозерский район,Запорожское СП,п Запорожское | ПС-304 "ЗАПОРОЖСКАЯ" | ф.05 | 73
1871 | ООО УК "ОАЗИС" | объекты водоканала | 188734 Приозерский район,Запорожское СП,п Запорожское | ПС-304 "ЗАПОРОЖСКАЯ" | ф.01, ф.02, ф.03, ф.04 | 115
1872 | ЗАО "ЖилСервисТВЭЛ" | скважина № 1 | 188753 Приозерский район,Мичуринское СП,п Мичуринское Первомайская д.10 б | ПС-330 "МИЧУРИНСКАЯ" | ф.02 | 10
1873 | ЗАО "ЖилСервисТВЭЛ" | скважина № 3 | 188753 Приозерский район,Мичуринское СП,п Мичуринское Советская | ПС-330 "МИЧУРИНСКАЯ" | ф.02 | 9
1874 | ЗАО "ЖилСервисТВЭЛ" | скважина № 4 | 188753 Приозерский район,Мичуринское СП,п Мичуринское Комсомольская | ПС-330 "МИЧУРИНСКАЯ" | ф.02 | 9
1875 | ЗАО "ЖилСервисТВЭЛ" | очистные сооружения | 188753 Приозерский район,Мичуринское СП,п Мичуринское | ПС-330 "МИЧУРИНСКАЯ" | ф.02 | 10
1876 | ООО "ЭКТЕС" | котельная | 188732 Приозерский район,Петровское СП,п Петровское | ПС-416 ПЕТЯЯРВИ | ф.01 | 82
1877 | ЗАО "Сосновоагропромтехника" | здание котельной | 188733 Приозерский район,Раздольевское СП,д Раздолье | ПС-547 | ф.01 | 64
1878 | ЗАО "Сосновоагропромтехника" | артезианская скважина № 36947 | Приозерский район,п. Сосново Промышленная | ПС-547 | ф.05 | 7
1879 | ЗАО "Сосновоагропромтехника" | артезианская скважина № 10673 | 188730 Приозерский район,п. Сосново Заречная | ПС-547 | ф.06 | 7
1880 | ЗАО "Сосновоагропромтехника" | скважина инв.№ 410 | 188733 Приозерский район,Раздольевское СП,д Раздолье | ПС-547 | ф.01 | 7
1881 | ЗАО "Сосновоагропромтехника" | скважина инв.№ 411 | 188733 Приозерский район,Раздольевское СП,д Раздолье | ПС-547 | ф.01 | 7
1882 | ЗАО "Сосновоагропромтехника" | здание очистных сооружений | 188733 Приозерский район,Раздольевское СП,д Раздолье | ПС-547 | ф.01 | 10
1883 | ЗАО "Сосновоагропромтехника" | КНС | 188733 Приозерский район,Раздольевское СП,д Раздолье | ПС-547 | ф.01 | 6
1884 | ООО "Петербургтеплоэнерго" | здание котельной | 188730 Приозерский район,Сосновское СП,д Снегиревка Центральная д.41 | ПС-4 ОРЕХОВО | ф.02 | 147
1885 | ООО "Петербургтеплоэнерго" | здание котельной | 188736 Приозерский район,Сосновское СП,д Кривко Урожайная д.10 | ПС-547 | ф.04 | 73.6
1886 | ООО "Петербургтеплоэнерго" | здание котельной | 188730 Приозерский район,п. Сосново Ленинградская д.34 | ПС-547 | ф.09 | 138
1887 | ООО "Петербургтеплоэнерго" | здание котельной | 188730 Приозерский район,п. Сосново ул.Никитина | ПС-547 | ф.07 | 27.6
1888 | ООО "Петербургтеплоэнерго" | блок-модульная котельная | 188730 Приозерский район,п. Сосново ул.Зелёная горка | ПС-547,РП-860 | ф.09 | 11.18
1889 | ООО "Петербургтеплоэнерго" | блок-модульная котельная | Приозерский район,п. Сосново ул.Дорожная | ПС-547,1177 | ф.01 | 15
1890 | ООО "Петербургтеплоэнерго" | блок-модульная котельная | Приозерский район,п. Сосново ул.Ленинградская | ПС-547,КТП | ф.02 | 47.2
1891 | ООО "Петербургтеплоэнерго" | здание котельной | 188730 Приозерский район,п. Сосново ул.Береговая д.35/ 1 | ПС-547 | ф.04 | 15
1892 | Общество с ограниченной ответственностью "ЛенСервисСтрой" | артскважина (согласно п.8 приложения № 1 к договору аренды) | 188730 Приозерский район,п. Сосново ул.Никитина | ПС-547 | ф.07 | 14
1893 | Общество с ограниченной ответственностью "ЛенСервисСтрой" | артскважина (согласно п.11 приложения № 1 к договору аренды) | 188730 Приозерский район,п. Сосново ул.Ленинградская | ПС-547 | ф.02 | 20
1894 | Общество с ограниченной ответственностью "ЛенСервисСтрой" | артскважина (согласно п.14 приложения № 1 к договору аренды) | 188730 Приозерский район,п. Сосново ул.Комсомольская | ПС-547 | ф.07 | 14
1895 | Общество с ограниченной ответственностью "ЛенСервисСтрой" | артскважина (согласно п.22 приложения № 1 к договору аренды) | 188730 Приозерский район,п. Сосново ул.Связи | ПС-547 | ф.09 | 9
1896 | Общество с ограниченной ответственностью "ЛенСервисСтрой" | артскважина (согласно п.4 приложения № 1 к договору аренды) | 188731 Приозерский район,п. Сосново район больницы | ПС-547 | ф.09 | 9
1897 | Общество с ограниченной ответственностью "ЛенСервисСтрой" | артскважина (согласно п.28 приложения № 1 к договору аренды) | 188731 Приозерский район,п. Сосново ул.Зелёная горка | ПС-547 | ф.09 | 18
1898 | Общество с ограниченной ответственностью "ЛенСервисСтрой" | артскважина (согласно п.25 приложения № 1 к договору аренды) | 188730 Приозерский район,п. Сосново Новостройка ул.Северная | ПС-547 | ф.08 | 19
1899 | Общество с ограниченной ответственностью "ЛенСервисСтрой" | артскважина (согласно п. 172 приложения № 1 кдоговору аренды) | 188736 Приозерский район,Сосновское СП,д Кривко | ПС-547 | ф.04 | 20
1900 | Общество с ограниченной ответственностью "ЛенСервисСтрой" | артскважина (согласно п.156 приложения № 1 к договору аренды) | 188730 Приозерский район,Сосновское СП,д Снегиревка Школьная | ПС-4 ОРЕХОВО | ф.02 | 11
1901 | Общество с ограниченной ответственностью "ЛенСервисСтрой" | очистные сооружения (согласно п.154 приложения № 1 к договору аренды) | 188730 Приозерский район,Сосновское СП,д Снегиревка | ПС-4 ОРЕХОВО | ф.02 | 5.5
1902 | Общество с ограниченной ответственностью "ЛенСервисСтрой" | артскважина (согласно п.157 приложения № 1 к договору аренды) | 188730 Приозерский район,Сосновское СП,д Снегиревка | ПС-4 ОРЕХОВО | ф.04 | 10
1903 | ООО "ЭКОС Северо-Запад" | трасса напорного канализационного коллектора и КОС | 188730 Приозерский район,п. Сосново Комсомольская д.22 а | ПС-547 | ф.04, ф.05, ф.07, ф.09 | 250
1904 | Открытое акционерное общество "Оборонэнерго-сбыт" | В\ч 83533 | 187021 Тосненский район,Федоровская сельское поселение, д Глинки | ПС-211 ФЕДОРОВСКАЯ | ф.14 | 225
1905 | Открытое акционерное общество "Оборонэнерго-сбыт" | В\ч 83533 | 187021 Тосненский район,Федоровская сельское поселение, д Глинки | ПС-211 ФЕДОРОВСКАЯ | ф.14 | 54
1906 | Открытое акционерное общество "Коммунальные системы Гатчинского района" | ОАО "Коммунальные системы Гатчинского района" ТП-1307, оч. сооружения | 188010 Гатчинский район,п.Кобралово промзона | ПС "КОБРАЛОВО" | ф.7,8 | 110
1907 | Открытое акционерное общество "Коммунальные системы Гатчинского района" | ОАО "Коммунальные системы Гатчинского района" ТП-404, котельная | Гатчинский район,п.Терволово | ПС-153 РУССКО-ВЫСОЦКАЯ | 153-20 | 450
1908 | Открытое акционерное общество "Коммунальные системы Гатчинского района" | ОАО "Коммунальные системы Гатчинского района" ТП-423, КНС | Гатчинский район,п.Терволово | ПС-391 СКВОРИЦЫ | 391-12 | 80
1909 | Открытое акционерное общество "Коммунальные системы Гатчинского района" | ОАО "Коммунальные системы Гатчинского района" ТП-1033, арт. скважина | 188010 Гатчинский район,п.Кобралово промзона | ПС "КОБРАЛОВО" | ф.1 | 22
1910 | Открытое акционерное общество "Коммунальные системы Гатчинского района" | ОАО "Коммунальные системы Гатчинского района" ТП-1042, оч. сооружения | 188010 Гатчинский район,п.Кобралово промзона | ПС "КОБРАЛОВО" | ф.1 | 5
1911 | Открытое акционерное общество "Коммунальные системы Гатчинского района" | ОАО "Коммунальные системы Гатчинского района" ТП-11920, котельная, КНС | 188010 Гатчинский район,п.Кобралово промзона | ПС "КОБРАЛОВО" | ф.1,8 | 250
1912 | Открытое акционерное общество "Коммунальные системы Гатчинского района" | ОАО "Коммунальные системы Гатчинского района" ТП-1088, ТП-1089, водозабор | Гатчинский район,п.Пудомяги д.5 кв.66 | ПС "КОБРАЛОВО" | ф.6 | 100
1913 | Открытое акционерное общество "Коммунальные системы Гатчинского района" | ОАО "Коммунальные системы Гатчинского района" ТП-1335, котельная | Гатчинский район,п.Пудомяги д.5 кв.66 | ПС "КОБРАЛОВО" | ф.4,6 | 630
1914 | Открытое акционерное общество "Коммунальные системы Гатчинского района" | ОАО "Коммунальные системы Гатчинского района" ТП-275, арт. скважина | Гатчинский район,п.Лукаши | ПС "ЛУКАШИ" | ф.4 | 48
1915 | Открытое акционерное общество "Коммунальные системы Гатчинского района" | ОАО "Коммунальные системы Гатчинского района" ТП-485, оч. сооружения | Гатчинский район,п.Терволово | ПС-391 СКВОРИЦЫ | ф.12 | 120
1916 | Открытое акционерное общество "Коммунальные системы Гатчинского района" | ОАО "Коммунальные системы Гатчинского района" ТП-2102, арт. скважина | Гатчинский район,п.Терволово | ПС-391 СКВОРИЦЫ | ф.12 | 60
1917 | Открытое акционерное общество "Коммунальные системы Гатчинского района" | ОАО "Коммунальные системы Гатчинского района" ТП-484, , арт. скважина | Гатчинский район,п.Терволово | ПС-153 РУССКО-ВЫСОЦКАЯ | ф.27 | 180
1918 | Открытое акционерное общество "Коммунальные системы Гатчинского района" | ОАО "Коммунальные системы Гатчинского района" ТП-473, арт. скважина | Гатчинский район,п.Терволово | ПС-153 РУССКО-ВЫСОЦКАЯ | ф.27 | 150
1919 | Открытое акционерное общество "Коммунальные системы Гатчинского района" | ОАО "Коммунальные системы Гатчинского района" ТП-1371, арт. Скважина | Гатчинский район,д.Антелево | ПС "КОБРАЛОВО" | ф.4 | 5
1920 | Открытое акционерное общество "Коммунальные системы Гатчинского района" | ОАО "Коммунальные системы Гатчинского района" (артезианская скважина №33043) | Гатчинский район,п.Пудомяги | ПС "КОБРАЛОВО" | ф.1 | 13.5
1921 | Открытое акционерное общество "Оборонэнерго-сбыт" | Войсковая часть 28037 | г.Тосно ГО-1 | ПС-122 "Новолисино" 35/6 кВ | ф.3 | 36
1922 | Открытое акционерное общество "Оборонэнерго-сбыт" | Войсковая часть 28037 | г.Тосно ГО-1 | ПС-122 "Новолисино" 35/6 кВ | ф.4 | 2214
1923 | Открытое акционерное общество "Оборонэнерго-сбыт" | Войсковая часть 28037 | г.Тосно ГО-1 | ПС-121 "Ульяновка" 35/6 кВ | ф.1 | 162
1924 | Открытое акционерное общество "Оборонэнерго-сбыт" | Войсковая часть 28037 | г.Тосно ГО-1 | ПС-121 "Ульяновка" 35/6 кВ | ф.2 | 450
1925 | федеральное казенное учреждение "Исправительная колония № 3 Управления Федеральной службы исполнения наказаний по г. Санкт-Петербургу и Ленинградской области" | ФКУ ИК-3 УФСИН России по г. Санкт-Петербургу и Ленинградской области | 187022 Тосненский район,п.Форносово ул.Дальняя д.1 | ПС "ЛЕНИНГРАДСКАЯ" | 3.18 | 1854
1926 | ОАО "МегаФон" | Северо-Западный филиал ОАО "МегаФон", базовая станция сотовой связи в д. Поги | 187021 Тосненский район,Федоровская сельское поселение,д Поги | ПС 35/10 "Форносово" | ф.16 | 9
1927 | ОАО "МегаФон" | Северо-Западный филиал ОАО "Мегафон" базовая станция сотовой связи д.Келози | 188515 Ломоносовский район (ЛО), д Келози | ПС-391 СКВОРИЦЫ | 391-06 | 9
1928 | ОАО "МегаФон" | Северо-Западный филиал ОАО "Мегафон" базовая станция сотовой связи п.Кобралово | Гатчинский район, п Кобралово | ПС "КОБРАЛОВО" | ф.3 | 9
1929 | ОАО "МегаФон" | Северо-Западный филиал ОАО "Мегафон" базовая станция сотовой связи GSM-900 п. Шапки | Тосненский район, п Шапки Шапкинское лесничество | ПС-719 ШАПКИ | ф.06 | 6.3
1930 | ОАО "МегаФон" | Северо-Западный филиал ОАО "Мегафон" базовая станция сотовой связи GSM-900 д. Бабино | Тосненский район, д Бабино | ПС-732 ТРУБНИКОВ БОР | ф.02 | 10.8
1931 | ОАО "МегаФон" | Северо-Западный филиал ОАО "Мегафон" базовая станция сотовой связи GSM ст. Ушаки | Тосненский район, с Ушаки | ПС-722 АНДРИАНОВО | ф.05 | 9
1932 | ОАО "МегаФон" | Базовая станция связи БС "Рублево" | Тосненский район, д Рублево | ПС-722 АНДРИАНОВО | ф.03 | 13.5
1933 | ОАО "МегаФон" | Базовая станция БС"Каменка-Юг" GSM 900 | Тосненский район, д Каменка | ПС-722 АНДРИАНОВО | 722-05 | 13.5
1934 | ОАО "МегаФон" | Базовая станция сотовой связи "Платформа 44 км" | Тосненский район,платформа 44 км | ПС-724 УЛЬЯНОВКА | ф.05 | 13.5
1935 | ОАО "МегаФон" | Базовая станция сотовой связи п.Жары | Тосненский район,п.Жары | ПС-484 РЯБОВО | 484-02 | 13.5
1936 | ОАО "МегаФон" | земельный участок для размещения башни сотовой связи высотой 60м | Тосненский район,Любанское лесничество , Тосненское участковое лесничество кв.100 (часть выделена 4) | ПС-722 АНДРИАНОВО | 722-05 | 13.5
1937 | ОАО "МегаФон" | земельный участок для размещения базовой станции сотовой связи | Тосненский район,д. Бабино | ПС-732 ТРУБНИКОВ БОР | 732-02 | 13.5
1938 | ОАО "МегаФон" | земельный участок для размещения башни сотовой связи | Тосненский район,д. Болотница | ПС-484 РЯБОВО | 484-10 | 15
1939 | Открытое акционерное общество "Оборонэнергосбыт" | ПУШКИНСКАя КЭЧ района, в/ч №63392, в/ч№08774, в/ч№12882, в/ч20054 | Ломоносовский район, Красносельское шоссе 3км | ПС "КРАСНОЕ СЕЛО" | Ф.07,12 | 513
1940 | Открытое акционерное общество "Оборонэнергосбыт" | Каменноостровская квартирно-эксплуатационная часть района | Ломоносовский район (ЛО), Пушкинское шоссе 1 км | ПС "КРАСНОЕ СЕЛО" | ф.05 | 360
1941 | Открытое акционерное общество "Оборонэнергосбыт" | ФГУ "Смирновская КЭЧ района "Минобороны России | Ломоносовский район (ЛО), Пушкинское шоссе 1 км | ПС-345 КС-2 | Ф. 14 | 684
1942 | Федоровское муниципальное унитарное предприятие ЖКХ, инженерных коммуникаций и благоустройства | здание водомерного узла с условным № 47-78-29/069/2005-101 | 187021 Тосненский район,д. Глинка ул. Парковая | ПС-211 ФЕДОРОВСКАЯ | 211-14 | 4.5
1943 | Федоровское муниципальное унитарное предприятие ЖКХ, инженерных коммуникаций и благоустройства | здание водопроводной насосной станции с условным № 47-78-29/069/2005-103 | 187021 Тосненский район,д. Глинка ул. Центральная | ПС-714 ДЕТСКОСЕЛЬСКАЯ | 714-21 | 144
1944 | Федоровское муниципальное унитарное предприятие ЖКХ, инженерных коммуникаций и благоустройства | здание канализации насосной станции с условным № 47-78-29/069/2005-102 | 187021 Тосненский район,д. Глинка ул. Центральная | ПС-714 ДЕТСКОСЕЛЬСКАЯ | 714-21 | 81
1945 | федеральное казенное учреждение "Исправительная колония № 4 Управления Федеральной службы исполнения наказаний по г. Санкт-Петербургу и Ленинградской области" | здание административно-производственного корпуса (усл.№47-78-29/082/2007-069) | 187022 Тосненский район,п.Форносово ул.Дальняя д.3 | ПС "ЛЕНИНГРАДСКАЯ" | ф.03,18 | 2322
1946 | ГП "Рощинское ДРЭУ" | жилые дома от ТП-2, водонапорная башня | 188820 , Выборгский район, п.Ушково | ПС-41 ЗЕЛЕНОГОРСКАЯ | ф.02 | 15
1947 | ОАО "Ростелеком" | АТС | 188838 Выборгский район,,п Ильичево | ПС-41 ЗЕЛЕНОГОРСКАЯ | ф.09 | 3.5
1948 | ОАО "Связьтранснефть" | ПРС-18"Симагино" ПРС-19 "Зеленый холм" | 188855 Выборгский район,,п Симагино | ПС "БОБОЧИНСКАЯ",ПС "СИМАГИНО" | ф.04, ф.01 | 1
1949 | ФГУП "Почта России" | Почтовые отделения связи | Выборгский район,, по району | ПС "ЛАДА", ПС "ПРИВЕТНИНСКАЯ" , ПС "МОЛОДЕЖНАЯ", ПС-375, ПС-331 "КРАСНОСЕЛЬСКАЯ",ПС-158 "ПОБЕДА" | ф.06; ф.22; ф.01,02; ф.21; ф.03,05; ф.03,01 | 48
1950 | ОАО "Птицефабрика Ударник" | газо-мазутная котельная, хим.водоподготовка, мазутное хозяйство,арт,скважина, | Россия, Лен. обл., Выборгский р-н, п Победа | ПС-158 "ПОБЕДА" | ф.06 | 684
1951 | ОАО "Птицефабрика Ударник" | насосная станция, арт. скважина, водонапорная башня,операторская | 188850 Выборгский район,,п Победа | ПС-158 "ПОБЕДА" | ф.05 | 100
1952 | ОАО "Птицефабрика Ударник" | артезианская скважина | 188850 Выборгский район,,п Победа | ПС-158 "ПОБЕДА" | ф.01 | 9.9
1953 | ОАО "Птицефабрика Ударник" | артезианская скважина | 188850 Выборгский район,,п Победа | ПС-158 "ПОБЕДА" | ф.03 | 10
1954 | ЗАО "Птицефабрика РОСКАР" | канализационные очистные от ТП-188 | 188855 Выборгский район,,п Первомайское | ПС-375 | ф.08 | 225
1955 | ЗАО "Птицефабрика РОСКАР" | насосная станция 2-го подъема от ТП-259 | Россия, Лен. обл., Выборгский р-н, п Первомайское | ПС "КИРИЛЛОВСКАЯ" | ф.06 | 393.3
1956 | ЗАО "Птицефабрика РОСКАР" | Канализационные очистные от ТП-263 | 188855 Выборгский район,,п Первомайское | ПС-375 | ф.08 | 225
1957 | ЗАО "Птицефабрика РОСКАР" | котельная от ТП-264 | Россия, Лен. обл., Выборгский р-н, п Первомайское | ПС-375 | ф.17,18 | 1000
1958 | ЗАО "Птицефабрика РОСКАР" | котельная от ТП -418 | 188832 Выборгский район,,п Коробицыно | ПС "ГРАНИТ" | ф.04,05 | 144
1959 | СПК "Коопхоз Нива" | скотные дворы №4,5,6,7, скважина, бойня | 188839 Выборгский район,,п Ленинское | ПС "315" | ф.34 | 100
1960 | ЗАО "Цвелодубово" | (скважина) насосная | 188830 Выборгский район,,п Цвелодубово | ПС "ПЕРВОМАЙСКАЯ" | ф.13 | 9
1961 | ООО "Ольшаники" | КНС от ТП-251 | Россия, Лен. обл., Выборгский р-н, п Ольшаники | ПС-375 | ф.04 | 9
1962 | ООО "Ольшаники" | артскважина | Россия, Лен. обл., Выборгский р-н, п Ольшаники | ПС-375 | ф.04 | 9
1963 | ООО "Северная пушнина" | Звероферма, арт. скважина | 188861 Выборгский район,,п Кирпичное | ПС-158 "ПОБЕДА" | ф.07 | 18
1964 | Открытое акционерное общество "Российские железные дороги" | Водонасосная станция | 188820 Выборгский район,п.Рощино Железнодорожная ул. | ПС 179 | ф.21 | 4.8
1965 | Администрация МО "Рощинское городское поселение" | здание администрации | 188820 Выборгский район,п.Рощино Советская ул. д.39 | ПС 179 | ф.21,31 | 18
1966 | Администрация МО "Первомайское сельское поселение" | администрация п.Первомайское | 188855 Выборгский район,,п Первомайское | ПС-375 | ф.15 | 3.2
1967 | Администрация МО "Красносельское сельское поселение" | здания администрации | 188836 Выборгский район,,п Красносельское Советская ул. д.11 | ПС-331 "КРАСНОСЕЛЬСКАЯ" | ф.05,01 | 16
1968 | Филиал ФГУЗ "Центр гигиены и эпидемиологии в Ленинградской области в Выборгском районе" | санитарно-эпидемиологическая станция | 188820 Выборгский район,п.Рощино Кольцевая ул. д.10 | ПС 179 | ф.46 | 16
1969 | ГБУЗ ЛО "Рощинская РБ" | поликлиника п.Рощино | 188820 Выборгский район,п.Рощино Советская ул. д.37 | ПС 179 | ф.21,31 | 90
1970 | ГБУЗ ЛО "Рощинская РБ" | больница п.Первомайское | Россия, Лен. обл., Выборгский р-н, п Первомайское, ул.Ленина, д. | ПС-375 | ф.15 | 400
1971 | ГБУЗ ЛО "Рощинская РБ" | стоматология п.Рощино | 188820 Выборгский район,п.Рощино Садовая ул. д.2 | ПС 179 | ф.21,31 | 6
1972 | ГБУЗ ЛО "Рощинская РБ" | Фельдшерско-амбулаторный пункт п.Тарасово | 188822 Выборгский район,,п Тарасово д.37 | ПС "ЛАДА" | ф.07 | 3
1973 | ГБУЗ ЛО "Рощинская РБ" | ВОП п.Красносельское | 188836 Выборгский район,,п Красносельское ул. Школьная д.5 | ПС-331 "КРАСНОСЕЛЬСКАЯ" | ф.05 | 4
1974 | ГБУЗ ЛО "Рощинская РБ" | Фельдшерско-акушерский пункт п.Кирпичное | 188861 Выборгский район,,п Кирпичное Юбилейная д.3 | ПС-331 "КРАСНОСЕЛЬСКАЯ" | ф.01 | 4
1975 | ГБУЗ ЛО "Рощинская РБ" | амбулатория п. Ильичево | 188838 Выборгский район,,п Ильичево ул.Садовая д.5 | ПС-41 ЗЕЛЕНОГОРСКАЯ | ф.09 | 4
1976 | ГБУЗ ЛО "Рощинская РБ" | ВОП п.Семиозерье | 188823 Выборгский район,,п Семиозерье ул.Котельная д.2 | ПС "СЕМИОЗЕРЬЕ" | ф.02 | 4
1977 | ГБУЗ ЛО "Рощинская РБ" | аптека п.Первомайское | 188837 Выборгский район,,п Первомайское ул.Ленина д.24 | ПС-375 | ф.15 | 4
1978 | ГБУЗ ЛО "Рощинская РБ" | фельдшерско-акушерский пункт п.Пушное | 188851 Выборгский район,,п Пушное Школьная д.10 а | ПС-158 "ПОБЕДА" | ф.01 | 4
1979 | ГБУЗ ЛО "Рощинская РБ" | фельдшерско-акушерский пункт п.Песочное | 188852 Выборгский район,,п Песочное ул.50 Октября | ПС "МОЛОДЕЖНАЯ" | ф.03 | 4
1980 | ГБУЗ ЛО "Рощинская РБ" | амбулатория п.Поляны | 188824 Выборгский район,,п Поляны | ПС "ЛАДА" | ф.01 | 4
1981 | ГБУЗ ЛО "Рощинская РБ" | фельдшерско-акушерский пункт п.Цвелодубово | 188830 Выборгский район,,п Цвелодубово Центральная ул. д.36 | ПС "Цвелодубово" | ф.01 | 3
1982 | ГБУЗ ЛО "Рощинская РБ" | фельдшерско-акушерский пункт п.Ленинское | 188839 Выборгский район,,п Ленинское Советская ул. д.2 | ПС "315" | ф.34 | 3
1983 | ГБУЗ ЛО "Рощинская РБ" | ВОП п.Кирилловское | 188860 Выборгский район,,п Кирилловское Советская ул. д.38 | ПС-331 "КРАСНОСЕЛЬСКАЯ" | ф.01 | 7
1984 | ГБУЗ ЛО "Рощинская РБ" | фельдшерско-акушерский пункт п.Приветнинское | 188829 Выборгский район,,п Приветнинское | ПС "МОЛОДЕЖНАЯ" | ф.02 | 4
1985 | ГБУЗ ЛО "Рощинская РБ" | Фельдшерско-амбулаторный пункт п.Коробицыно | 188832 Выборгский район,,п Коробицыно | ПС "ГРАНИТ" | ф.01 | 3
1986 | ГБУЗ ЛО "Рощинская РБ" | ВОП п.Победа | 188850 Выборгский район,,п Победа Мира ул. д.1 | ПС-158 "ПОБЕДА" | ф.03 | 4
1987 | ГБУЗ ЛО "Рощинская РБ" | фельдшерско-акушерский пункт п.Горьковское | 188821 Выборгский район,,п Горьковское | ПС "ЛАДА" | ф.05 | 7
1988 | ГКУЗЛО "Зеленохолмская туберкулезная больница" | Туберкулезная больница | Россия, Лен. обл., Выборгский р-н, п Зеленый Холм | ПС "БОБОЧИНСКАЯ" | ф.04 | 80
1989 | СПб ГБУЗ "Туберкулезный санаторий "Сосновый Бор" | туберкулезный санаторий "Сосновый Бор" | Россия, Лен. обл., Выборгский р-н, п Сосновый Бор | ПС "РЯБОВСКАЯ" | ф.09 | 600
1990 | Открытое акционерное общество "Санкт-Петербург Телеком" | Базовая станция сотовой связи № 25 Открытое акционерное общество "Санкт-Петербург Телеком" | 188851 Выборгский район,,п Пушное | ПС-158 "ПОБЕДА" | ф.01 | 5
1991 | Открытое акционерное общество "Санкт-Петербург Телеком" | Базовая станция сотовой связи № 1094 Открытое акционерное общество "Санкт-Петербург Телеком" | 188860 Выборгский район,,п Кирилловское ст.Каннельярви | ПС-331 "КРАСНОСЕЛЬСКАЯ" | ф.01 | 4.6
1992 | Открытое акционерное общество "Санкт-Петербург Телеком" | базовая станция сотовой связи №1310 Открытое акционерное общество "Санкт-Петербург Телеком" | 188825 Выборгский район,,п Зеленая Роща | ПС "МОЛОДЕЖНАЯ" | ф.01 | 4.5
1993 | Открытое акционерное общество "Санкт-Петербург Телеком" | базовая станция сотовой связи №1226 Открытое акционерное общество "Санкт-Петербург Телеком" | 188821 Выборгский район,,п Горьковское | ПС "ПРИВЕТНИНСКАЯ" | ф.11 | 4.5
1994 | Открытое акционерное общество "Санкт-Петербург Телеком" | Базовая станция сотовой связи № 1042 Открытое акционерное общество "Санкт-Петербург Телеком" | 188820 Выборгский район, п.Рощино | ПС 179 | ф.21 | 9.2
1995 | Открытое акционерное общество "Санкт-Петербург Телеком" | базовая станция № 1025 Открытое акционерное общество "Санкт-Петербург Телеком" | 188839 Выборгский район,,п Ленинское | ПС "315" | ф.34 | 5
1996 | УМВД России по Выборгскому району ЛО | ОВД п. Рощино | 188820 Выборгский район,п.Рощино Шалавина д.52 | ПС 179 | ф.21 | 9.6
1997 | ГБУ ЛО "СББЖ Выборгского района" | Здание Рощинской ветлечебницы | 188820 Выборгский район,п.Рощино Лесная ул. д.14 | ПС 179 | ф.46,14 | 3.2
1998 | ОАО "Мегафон" | базовая станция Цвелодубово | 188830 Выборгский район,,п Цвелодубово | ПС-158 "ПОБЕДА" | ф.02 | 8.95
1999 | ОАО "Мегафон" | базовая станция Рощино | 188820 Выборгский район,п.Рощино - | ПС 179 | ф.46 | 13.8
2000 | ОАО "Мегафон" | базовая станция Ленинское | 188839 Выборгский район,,п Ленинское | ПС-41 ЗЕЛЕНОГОРСКАЯ | ф.01 | 9.1
2001 | ОАО "Мегафон" | базовая станция Первомайское | 188855 Выборгский район,,п Первомайское | ПС "КИРИЛЛОВСКАЯ" | ф.01,02 | 9.1
2002 | ОАО "Мегафон" | базовые станции Горьковское | 188821 Выборгский район,,п Горьковское | ПС "ЛАДА" | ф.05 | 5
2003 | ОАО "Мегафон" | базовая станция Заходское | Выборгский район,,п Заходское ж/ст. | ПС-158 "ПОБЕДА" | ф.08 | 9.2
2004 | ОАО "Мегафон" | базовые станции "Краснофлотское" | 188826 Выборгский район,,п Сосновый Бор | ПС "РЯБОВСКАЯ" | ф.09 | 9.2
2005 | ОАО "Мегафон" | базовая станция Зеленая Роща | Россия, Лен. обл., Выборгский р-н, п Зеленая Роща, Приморское шо | ПС "МОЛОДЕЖНАЯ" | ф.01 | 9.2
2006 | ОАО "Мегафон" | базовая станция Ильичево | 188838 Выборгский район,,п Ильичево | ПС-41 ЗЕЛЕНОГОРСКАЯ | ф.06 | 9.2
2007 | ОАО "Мегафон" | базовая станция Правдино | 188836 Выборгский район,,п Правдино | ПС-331 "КРАСНОСЕЛЬСКАЯ" | ф.04 | 9.2
2008 | ОАО "Мегафон" | базовая станция Приветнинское | 188829 Выборгский район,,п Приветнинское | ПС "МОЛОДЕЖНАЯ" | ф.01 | 9.2
2009 | ОАО "Мегафон" | базовая станция Красная Долина | Выборгский район,,п Рябово | ПС "РЯБОВСКАЯ" | ф.09 | 9.1
2010 | ОАО "Мегафон" | базовая станция Волочаевка | 188831 Выборгский район,,п Волочаевка | ПС "ГРАНИТ" | ф.06 | 9.1
2011 | ОАО "Мегафон" | базовая станция Овсяное | 188830 Выборгский район,,п Овсяное | ПС-375 | ф.01 | 9.2
2012 | ОАО "Мегафон" | базовая станция Ольшаники | 188855 Выборгский район,,п Ольшаники | ПС-375 | ф.04 | 9.2
2013 | ОАО "Мегафон" | базовая станция Алакюль | Выборгский район,, Алакюль | ПС-41 ЗЕЛЕНОГОРСКАЯ | ф.01 | 9.2
2014 | ОАО "Мегафон" | базовая станция Климово | 188935 Выборгский район,,п Климово | ПС-404 ЛЕЙПЯСУО,ПС-331 "КРАСНОСЕЛЬСКАЯ" | ф.02,05 | 4.55
2015 | ОАО "Мегафон" | базовая станция Кирпичное | Выборгский район,, автодорога "Скандинавия" 98 км | ПС-158 "ПОБЕДА" | ф.07 | 9.1
2016 | ОАО "Мегафон" | базовая станция Староселье | Выборгский район,,п Нагорное | ПС-331 "КРАСНОСЕЛЬСКАЯ" | ф.01 | 9.1
2017 | ОАО "Мегафон" | базовая станция CC "Первомайское ПС5" | Россия, Лен. обл., Выборгский р-н, п Первомайское | ПС-375 | ф.01 | 9.5
2018 | ОАО "Мегафон" | базовая станция СС "Победа-лесничество" | 188850 Выборгский район,,п Победа | ПС-158 "ПОБЕДА" | ф.08 | 12.6
2019 | ОАО "Мегафон" | базовая станция СС "Кирилловское" | 188860 Выборгский район,,п Кирилловское | ПС-158 "ПОБЕДА" | ф.08 | 12.6
2020 | ОАО "Мегафон" | базовая станция "Рощино- Лебедь" | 188830 Выборгский район,,п Лебяжье | ПС-158 "ПОБЕДА" | ф.02 | 4.5
2021 | ОАО "Мегафон" | базовая станция сотовой связи п. Каннельярви | 188820 Выборгский район,,п ст Каннельярви | ПС-158 "ПОБЕДА" | ф.08 | 12.6
2022 | ОАО "Мегафон" | базовая станция сотовой связи "Невеличка" | 188820 Выборгский район,, Рощинское лесн., в района НДТ "Патрикк | ПС-375 | ф.14 | 12.6
2023 | ОАО "Мегафон" | базовая станция сотовой связи п. Симагино | 188839 Выборгский район,,п Симагино | ПС "СИМАГИНО" | ф.01 | 12.6
2024 | ОАО "Мегафон" | базовая станция СС "Рощино-Линдулово" | 188820 Выборгский район,п.Рощино - | ПС "ПРИВЕТНИНСКАЯ" | ф.11 | 12.6
2025 | ОАО "Мегафон" | базовая станция СС "Краснопёрское" | 188860 Выборгский район,, оз. Большое Красноперское 3 км, северо | ПС-158 "ПОБЕДА" | ф.08 | 12.6
2026 | ОАО "Мегафон" | базовая станция CC №32411 "Роскар-МТС" | Лен. обл., Выборгский р-н, п Первомайское | ПС "КИРИЛЛОВСКАЯ" | ф.02 | 14.1
2027 | ОАО "Мегафон" | базовая станция СС "Ялкала" (№7325) | Лен. обл., Выборгский р-н, п Ильичево, ГЭБ "ГГИ" | ПС-41 ЗЕЛЕНОГОРСКАЯ | ф.09 | 15
2028 | ГКУЗ ЛОПНД | ПСО, инфекционное отделение, корпус 1,2,3,4 | Россия, Лен. обл., Выборгский р-н, п.Рощино, Заречная ул., д. 14 | ПС 179 | ф.31 | 392
2029 | государственное казенное учреждение Ленинградской области "Центр материально-технического обеспечения судебных участков мировых судей Ленинградской области" | Судебные участки 24,25 | 188820 Выборгский район,п.Рощино Советская ул. д.10 | ПС 179 | ф.31 | 24
2030 | ОАО "Оборонэнергосбыт" | Летний лагерь НВМУ | Россия, Лен. обл., Выборгский р-н, п Пушное | ПС-158 "ПОБЕДА" | ф.06 | 80
2031 | ОАО "Оборонэнергосбыт" | СПб ВМИ, гидрографический полигон | Россия, Лен. обл., Выборгский р-н, п Зеленая Роща, Приморское шо | ПС "МОЛОДЕЖНАЯ" | ф.01 | 40
2032 | ОАО "Оборонэнергосбыт" | 887 военная база | Россия, Лен. обл., Выборгский р-н, п.Рощино, - | ПС 179 | ф.31 | 56
2033 | ОАО "Оборонэнергосбыт" | В/часть 15087-А | Россия, Лен. обл., Выборгский р-н, п Песочное, д. 104 | ПС "МОЛОДЕЖНАЯ" | ф.02 | 24
2034 | ОАО "Оборонэнергосбыт" | в/ч 03216 ф.41-02 | Россия, Лен. обл., Выборгский р-н, ОПС Красавица | ПС-41 ЗЕЛЕНОГОРСКАЯ | ф.02 | 600
2035 | ОАО "Оборонэнергосбыт" | в/ч 03216 ф.41-06 | Россия, Лен. обл., Выборгский р-н, ОПС Красавица | ПС-41 ЗЕЛЕНОГОРСКАЯ | ф.06 | 1450
2036 | ОАО "Оборонэнергосбыт" | в/ч 03216 ф.Прв.-08 | Россия, Лен. обл., Выборгский р-н, ОПС Красавица | ПС "ПРИВЕТНИНСКАЯ" | ф.08 | 40
2037 | Общество с ограниченной ответственностью "Сертоловский Водоканал" | Общество с ограниченной ответственностью "Сертоловский Водоканал" | Ленинградская область, г.Сертолово, Школьная, д. 4 | ПС-537 СЕРТОЛОВО | 537-310,537-308,537-309,537-302,537-410,537-311,537-404 | 519
2038 | Общество с ограниченной ответственностью "Сертоловский Водоканал" | Главная канализационная насосная станция (ГКНС) | Ленинградская область, г.Сертолово, Индустриальная ул. Промзона. | ПС-537 СЕРТОЛОВО | 537-404 | 81.4
2039 | Открытое акционерное общество "Связь объектов транспорта и добычи нефти" | "ВВПТУС" ОАО "Связьтранснефть" (производство) ПРС-17 | Ленинградская область, Всеволожский район, д Энколово | ТЭЦ-XXI | 23 | 10
2040 | Федеральное государственное унитарное предприятие "Питомник лабораторных животных "Рапполово" Российской академии медицинских наук | ФГУП "Питомник лабораторных животных "Рапполово" РАМН | Ленинградская область, Всеволожский район, п.Рапполово | ПС-607 КАСИМОВО | 13,607-21 | 400
2041 | Войсковая часть 5402 ВВ МВД России | Войсковая часть 5402 | Ленинградская область, Всеволожский район, Юкковское селькое поселение, д Лупполово, д. 10 | ПС-365 ЛУППОЛОВО | 365-01 | 64
2042 | Государственное казенное учреждение здравоохранения Ленинградский областной наркологический диспансер | ГУЗ "Ленинградский обл.наркологический диспансер | Ленинградская область, Всеволожский район, Муринское сельское поселение, д Новое Девяткино, д. 19/1 | ПС-50 ДЕВЯТКИНО | 50-01 | 85
2043 | Государственное казенное учреждение здравоохранения Ленинградский областной наркологический диспансер | ГУЗ "Ленинградский обл.наркологический диспансер | Ленинградская область, Всеволожский район, Муринское сельское поселение, д Новое Девяткино, д. 19/1 | ПС-91 ЗАВОД ТУРБОАТОМГАЗ | 91-48,91-28 | 85
2044 | Войсковая часть 6716 ВВ МВД России | В/Ч 6716 | Ленинградская область, Всеволожский район, Куйвозовское сельское поселение, д Лемболово, | ПС-620 ВАСКЕЛОВО | 620-220 | 600
2045 | Войсковая часть 6716 ВВ МВД России | Войсковая часть 6716 ВВ МВД (учебный центр) | Ленинградская область, Всеволожский район, Куйвозовское сельское поселение, д Васкелово, 54км,Каросаровское шоссе | ПС-43 ГАРБОЛОВСКАЯ | 43-09 | 320
2046 | Открытое акционерное общество "Ростелеком" | Петербургский филиал ОАО "Ростелеком" Петербургский филиал ( цифровая система LS-120) | Ленинградская область, Всеволожский район, п. Бугры, Школьная ул. | ТЭЦ-XXI | 10 | 3.5
2047 | Открытое акционерное общество "МегаФон" | СЗФ ОАО "Мегафон" (базовая станция д.Лехтуси) | Ленинградская область, Всеволожский район, Лесколовское сельское поселение, д Лехтуси, | ПС-619 МОЖАЙСКАЯ | 2 | 10
2048 | Открытое акционерное общество "МегаФон" | СЗФ ОАО "Мегафон" ( базовая станция п.Юкки) | Ленинградская область, Всеволожский район, Юкковское селькое поселение, д Юкки, | ПС-612 ОСИНОВАЯ РОЩА | 612-108 | 10
2049 | Открытое акционерное общество "МегаФон" | СЗФ ОАО "Мегафон" ( базовая станция п.Н.Осельки) | Ленинградская область, Всеволожский район, Лесколовское сельское поселение, д Нижние Осельки, д. 108-1этаж | ПС-604 ОСЕЛЬКИ | 13 | 12
2050 | Открытое акционерное общество "МегаФон" | СЗФ ОАО "Мегафон" (базовая станция д.Елизаветинка) | Ленинградская область, Всеволожский район, Агалатовское сельское поселение, д Елизаветинка, | ПС-607 КАСИМОВО | 607-11 | 5
2051 | Открытое акционерное общество "МегаФон" | СЗФ ОАО "Мегафон"( базовая станция д.Керро) | Ленинградская область, Всеволожский район, Куйвозовское сельское поселение, д Керро, | ПС-603 ЛЕМБОЛОВО | 603-08 | 10
2052 | Открытое акционерное общество "МегаФон" | СЗФ ОАО "Мегафон" ( базовая станция д. Васкелово) | Ленинградская область, Всеволожский район, Куйвозовское сельское поселение, д Васкелово, 54км,Каросаровское шоссе | ПС-620 ВАСКЕЛОВО | 26 | 9.5
2053 | Открытое акционерное общество "МегаФон" | ит | Ленинградская область, Всеволожский район, д Порошкино | ПС-612 ОСИНОВАЯ РОЩА | 612-112 | 10
2054 | Открытое акционерное общество "МегаФон" | СЗФ ОАО "МегаФон" базовая станция п. Ново-Токсово | Ленинградская область, Всеволожский район, п.Токсово, п Ново- Токсово | ПС-601 ТОКСОВО | 2 | 10
2055 | Открытое акционерное общество "МегаФон" | СЗФ ОАО "МегаФон" ( базовая станция п. Гарболово) | Ленинградская область, Всеволожский район, Куйвозовское сельское поселение, д Гарболово, Васкеловский парклесхоз | ПС-43 ГАРБОЛОВСКАЯ | 43-06 | 10
2056 | Открытое акционерное общество "МегаФон" | СЗФ ОАО "Мегафон" (базовая станция д.Лупполово) | Ленинградская область, Всеволожский район, Юкковское селькое поселение, д Лупполово, д. 10 | ПС-365 ЛУППОЛОВО | 365-04 | 10
2057 | Открытое акционерное общество "МегаФон" | СЗФ ОАО "Мегафон" ( базовая станция п. Стеклянный) | Ленинградская область, Всеволожский район, Куйвозовское сельское поселение, п Стеклянный, кад.№47-38-6/2000-353,47-38-6/2000-354 | ПС-603 ЛЕМБОЛОВО | 603-08 | 10
2058 | Открытое акционерное общество "МегаФон" | СЗФ ОАО "МегаФон" базовая станция Кордон | Ленинградская область, Всеволожский район, Куйвозовское сельское поселение, д Васкелово, 45 км Приозерского шоссе н.п.Кордон | ПС-4 ОРЕХОВО | 6 | 10
2059 | Открытое акционерное общество "МегаФон" | СЗФ ОАО "МегаФон" базовая станция п Лесколово | Ленинградская область, Всеволожский район, Лесколовское сельское поселение, д Лесколово, здание пожарной части | ПС-606 КРАСНОБОРСКАЯ | 10 | 10
2060 | Открытое акционерное общество "МегаФон" | СЗФ ОАО "МегаФон"( базовая станция п. Черная речка) | Ленинградская область, г.Сертолово, п. Черная речка | ПС-537 СЕРТОЛОВО | 537-404 | 10
2061 | Открытое акционерное общество "МегаФон" | СЗФ ОАО "МегаФон" ( БС "Токсово-Аудио) | Ленинградская область, Всеволожский район, д Сярьги, около "Охта-парк" | ТЭЦ-XXI | 10 | 15
2062 | Открытое акционерное общество "МегаФон" | СЗФ ОАО "Мегафон" (базовая станция д.Мендсары) | Ленинградская область, Всеволожский район, д Мендсары | ПС-365 ЛУППОЛОВО | 365-02 | 10
2063 | Открытое акционерное общество "МегаФон" | СЗФ ОАО "Мегафон" (базовая станция д.Мендсары) | Ленинградская область, Всеволожский район, д Мендсары | ПС-607 КАСИМОВО | 607-19 | 10
2064 | Открытое акционерное общество "МегаФон" | СЗФ ОАО "Мегафон" (базовая станция) д.Карабсельки | Ленинградская область, Всеволожский район, д Карабсельки | ТЭЦ-XXI | 23 | 10
2065 | Открытое акционерное общество "МегаФон" | СЗФ ОАО "Мегафон"(базовая станция) д.Матокса | Ленинградская область, Всеволожский район, Куйвозовское сельское поселение, д Матокса, Заречная | ПС-47 "ЛЕХТУСИ" | 215-02 | 10
2066 | Открытое акционерное общество "МегаФон" | СЗФ ОАО "Мегафон" (базовая станция д.Бугры) | Ленинградская область, Всеволожский район, п. Бугры | ТЭЦ-XXI | 3 | 10
2067 | Открытое акционерное общество "МегаФон" | Базовая станция сотовой связи п.Хиттолово | Ленинградская область, Всеволожский район, п. Хиттолово | ПС-604 ОСЕЛЬКИ | 604-19 | 15
2068 | Открытое акционерное общество "МегаФон" | Базовая станция сотовой связи д.Васкелово | Ленинградская область, Всеволожский район, д.Васкелово | ПС-620 ВАСКЕЛОВО | 620-26 | 15
2069 | Открытое акционерное общество "Водотеплоснаб" | ОАО "ВТС" ( КНС,ВОС,КОС п Лесколово) | Ленинградская область, Всеволожский район, Лесколовское сельское поселение, д Лесколово, уч-к кад.№ 47:07:01-53-001:0105 | ПС-606 КРАСНОБОРСКАЯ | 07,01,09,06,02 | 398.25
2070 | Санкт-Петербургское государственное казенное учреждение здравоохранения особого типа Медицинский центр мобилизационных резервов "Резерв" | Медицинский центр " Резерв" (медсклад N 7) | Ленинградская область, Всеволожский район, Лесколовское сельское поселение, д Верхние Осельки, | ПС-604 ОСЕЛЬКИ | 13 | 60
2071 | Муниципальное предприятие " Северное ремонтно-эксплуатационное предприятие" Юкковского сельского поселения Всеволожского муниципального района Ленинградской области | МП "Северное РЭП " ЮСП (объекты д.Лупполово) | Ленинградская область, Всеволожский район, Юкковское селькое поселение, д Лупполово, д. 10 | ПС-365 ЛУППОЛОВО | 365-01,365-04 | 470
2072 | Муниципальное предприятие " Северное ремонтно-эксплуатационное предприятие" Юкковского сельского поселения Всеволожского муниципального района Ленинградской области | МП "Северное РЭП" ЮСП (объекты д.Юкки) | Ленинградская область, Всеволожский район, Юкковское селькое поселение, д Юкки, | ПС-612 ОСИНОВАЯ РОЩА | 612-109 | 15
2073 | Государственное казенное специальное (коррекционное) образовательное учреждение Ленинградской области для обучающихся, воспитанников с ограниченными возможностями здоровья "Юкковская специальная (коррекционная) общеобразовательная школа-интернат" | ГКОУ ЛО "Юкковская специальная школа-интернат" | Ленинградская область, Всеволожский район, Юкковское селькое поселение, д Юкки, Школьная ул., д. 14 | ПС-612 ОСИНОВАЯ РОЩА | 612-109,612-108 | 172
2074 | Федеральное государственное унитарное предприятие "Почта России" | Всеволожский почтамт УФПС С-Пб и Лен.обл. филиала ФГУП "Почта России" отд. Бугры | Ленинградская область, Всеволожский район, п. Бугры, Шоссейная ул., д. 12 | ТЭЦ-XXI | 23 | 2
2075 | Федеральное государственное унитарное предприятие "Почта России" | Всеволожский почтамт УФПС С-Пб и Лен.обл. филиала ФГУП "Почта России" отд. Васкелово | Ленинградская область, Всеволожский район, Куйвозовское сельское поселение, д Васкелово, 54км,Каросаровское шоссе | ПС-43 ГАРБОЛОВСКАЯ | 43-09 | 2
2076 | Федеральное государственное унитарное предприятие "Почта России" | Всеволожский почтамт УФПС С-Пб и Лен.обл. филиала ФГУП "Почта России" отд. Васкелово-1 | Ленинградская область, Всеволожский район, Куйвозовское сельское поселение, д Нюнемяки, ДОС, д. 78 кв. 2 | ПС-43 ГАРБОЛОВСКАЯ | 43-04 | 2
2077 | Федеральное государственное унитарное предприятие "Почта России" | Всеволожский почтамт УФПС С-Пб и Лен.обл. филиала ФГУП "Почта России" отд. Юкки | Ленинградская область, Всеволожский район, Юкковское селькое поселение, д Юкки, Школьная ул., д. 1 | ПС-612 ОСИНОВАЯ РОЩА | 108 | 25
2078 | Федеральное государственное унитарное предприятие "Почта России" | Всеволожский почтамт УФПС С-Пб и Лен.обл. филиала ФГУП "Почта России" отд. Гарболово | Ленинградская область, Всеволожский район, Куйвозовское сельское поселение, д Гарболово, Дос, д. 35 кв. 18 | ПС-43 ГАРБОЛОВСКАЯ | 43-06 | 2
2079 | Федеральное государственное унитарное предприятие "Почта России" | Всеволожский почтамт УФПС С-Пб и Лен.обл. филиала ФГУП "Почта России" отд. Ново-Девяткино | Ленинградская область, Всеволожский район, Муринское сельское поселение, д Новое Девяткино, д. 39 кв. 1 | ПС-91 ЗАВОД ТУРБОАТОМГАЗ | 91-25 | 3
2080 | Федеральное государственное унитарное предприятие "Почта России" | Всеволожский почтамт УФПС С-Пб и Лен.обл. филиала ФГУП "Почта России" отд Стеклянный | Ленинградская область, Всеволожский район, Куйвозовское сельское поселение, п Стеклянный, кад.№47-38-6/2000-353,47-38-6/2000-354 | ПС-603 ЛЕМБОЛОВО | 603-15 | 3
2081 | Федеральное государственное унитарное предприятие "Почта России" | Всеволожский почтамт УФПС С-Пб и Лен.обл. филиала ФГУП "Почта России"отд.Матокса | Ленинградская область, Всеволожский район, Куйвозовское сельское поселение, д Матокса, в районе нас.пункта Матокса | ПС-619 МОЖАЙСКАЯ | 02 | 3
2082 | Федеральное государственное унитарное предприятие "Почта России" | Всеволожский почтамт УФПС С-Пб и Лен.обл. филиала ФГУП "Почта России"отд.Мурино | Ленинградская область, Всеволожский район, Муринское сельское поселение, п Мурино, Оборонная ул., д. 49 | ПС-50 ДЕВЯТКИНО | 50-10 | 3
2083 | Федеральное государственное унитарное предприятие "Почта России" | Всеволожский почтамт УФПС С-Пб и Лен.обл. филиала ФГУП "Почта России"отд. Лесколово | Ленинградская область, Всеволожский район, Лесколовское сельское поселение, д Лесколово, Красноборская ул., д. 30 | ПС-606 КРАСНОБОРСКАЯ | 10 | 3
2084 | Федеральное государственное унитарное предприятие "Почта России" | Всеволожский почтамт УФПС С-Пб и Лен.обл. филиала ФГУП "Почта России"отд.Нижние Осельки | Ленинградская область, Всеволожский район, Лесколовское сельское поселение, д Нижние Осельки, в/г, д. 108 | ПС-604 ОСЕЛЬКИ | 13 | 3
2085 | Федеральное государственное унитарное предприятие "Почта России" | Всеволожский почтамт УФПС С-Пб и Лен.обл. филиала ФГУП "Почта России"отд.Лесное | Ленинградская область, Всеволожский район, Куйвозовское сельское поселение, поселок Лесное, | ПС-603 ЛЕМБОЛОВО | 603-03 | 3
2086 | Муниципальное предприятие "Агалатово-Сервис" | Муниципальное предприятие "Агалатово-Сервис"(скважина№1) | Ленинградская область, Всеволожский район, Агалатовское сельское поселение, Вартемягская волость, Военный городок, д. 158 | ПС-607 КАСИМОВО | 607-23,12 | 9
2087 | Муниципальное предприятие "Агалатово-Сервис" | Муниципальное прдприятие "Агалатово-Сервис" (скважина №2) | Ленинградская область, Всеволожский район, Агалатовское сельское поселение, Вартемягская волость, Военный городок, д. 140 | ПС-607 КАСИМОВО | 12,607-23 | 9
2088 | Муниципальное предприятие "Агалатово-Сервис" | Муниципальное предприятие "Агалатово-Сервис" (скважина №3) | Ленинградская область, Всеволожский район, Агалатовское сельское поселение, Вартемягская волость, Военный городок, д. 158 | ПС-607 КАСИМОВО | 12,607-23 | 9
2089 | Муниципальное предприятие "Агалатово-Сервис" | Муниципальное предприятие "Агалатова-Сервис" скважина №4,5,6,7,8,9 | Ленинградская область, Всеволожский район, Агалатовское сельское поселение, Вартемягская волость, Военный городок, д. 158 | ПС-607 КАСИМОВО | 12 | 52
2090 | Муниципальное предприятие "Агалатово-Сервис" | Муниципальное предприятие "Агалатова-Сервис" (очистные сооружения) | Ленинградская область, Всеволожский район, Агалатовское сельское поселение, Вартемягская волость, Военный городок, д. 165 | ПС-607 КАСИМОВО | 607-23,12 | 140
2091 | Муниципальное предприятие "Агалатово-Сервис" | Муниципальное предприятие "Агалатово-Сервис" (станция очистки воды) | Ленинградская область, Всеволожский район, Агалатовское сельское поселение, Вартемягская волость, Военный городок, д. 174 | ПС-607 КАСИМОВО | 12,607-23 | 84
2092 | Муниципальное предприятие "Агалатово-Сервис" | Муниципальное предприятие "Агалатово-Сервис" (котельная №62) | Ленинградская область, Всеволожский район, Агалатовское сельское поселение, Вартемягская волость, Военный городок, д. 164 | ПС-607 КАСИМОВО | 607-23,12 | 300
2093 | Муниципальное предприятие "Агалатово-Сервис" | Муниципальное предприятие "Агалатово-Сервис" (КНС фекальная) | Ленинградская область, Всеволожский район, Агалатовское сельское поселение, Вартемягская волость, Военный городок | ПС-607 КАСИМОВО | 12,607-23 | 10
2094 | Муниципальное предприятие "Агалатово-Сервис" | Муниципальное предприятие "Агалатово-Сервис" (КНС ливневая) | Ленинградская область, Всеволожский район, Агалатовское сельское поселение, Вартемягская волость, Военный городок жилгородок | ПС-607 КАСИМОВО | 607-23,12 | 10
2095 | Муниципальное предприятие "Агалатово-Сервис" | Муниципальное предприятие "Агалатово-Сервис" (фекальная) | Ленинградская область, Всеволожский район, Агалатовское сельское поселение, Вартемягская волость, Военный городок | ПС-607 КАСИМОВО | 12,607-23 | 10
2096 | Муниципальное предприятие "Агалатово-Сервис" | Муниципальное предприятие "Агалатово-Сервис" (Котельная №32) | Ленинградская область, Всеволожский район, Агалатовское сельское поселение, Вартемягская волость, Военный городок плантация новогодних елок | ПС-607 КАСИМОВО | 607-23 | 16
2097 | Муниципальное предприятие "Агалатово-Сервис" | Муниципальное предприятие "Агалатово-Сервис" (котельная №16, №49; скважина №1, №2) | Ленинградская область, Всеволожский район, Агалатовское сельское поселение, д Вартемяги, пересечение улиц Колхозная и Пионерская | ПС-607 КАСИМОВО | 18,607-220,607-27 | 272
2098 | Общество с ограниченной ответственностью "Цементно -бетонные изделия" | ООО "ЦБИ" (котельная на ул.Заречной) | Ленинградская область, г.Сертолово, Заречная ул. д.1, д. 8/2 | ПС-537 СЕРТОЛОВО | 537-308 | 260
2099 | Общество с ограниченной ответственностью "Цементно -бетонные изделия" | ООО "ЦБИ" (котельная на ул.Кленовой) | Ленинградская область, г.Сертолово, Пограничная ул. (угол Кленовой) | ПС-537 СЕРТОЛОВО | 537-303 | 260
2100 | ФГУП "Почта России" | Всеволожский почтамт УФПС п. Сертолово ( ул.Ларина) | Ленинградская область, г.Сертолово, Ларина ул., д. 3 | ПС-537 СЕРТОЛОВО | 537-302 | 3
2101 | ФГУП "Почта России" | Всеволожский почтамт УФПС Сертолово ул. Заречная | Ленинградская область, г.Сертолово, Заречная ул. д.1, д. 9 | ПС-537 СЕРТОЛОВО | 537-310 | 7.5
2102 | ФГУП "Почта России" | Всеволожский почтамт УФПС п. Черная речка | Ленинградская область, г.Сертолово, п. Черная речка, | ПС-537 СЕРТОЛОВО | 537-410 | 2
2103 | Государственное бюджетное учреждение здравоохранения Ленинградской области "Сертоловская городская больница" | ГБУЗ ЛО"Сертоловская ГБ" ул Школьная | Ленинградская область, г.Сертолово, Школьная, д. 7 | ПС-537 СЕРТОЛОВО | 537-302 | 30
2104 | Государственное бюджетное учреждение здравоохранения Ленинградской области "Сертоловская городская больница" | Амбулатория п. Черная речка | Ленинградская область, г.Сертолово, п. Черная речка | ПС-537 СЕРТОЛОВО | 537-410 | 9
2105 | Государственное бюджетное учреждение здравоохранения Ленинградской области "Сертоловская городская больница" | Гараж скорой помощи ул.Заречная | Ленинградская область, г.Сертолово, Заречная ул. д.1 | ПС-537 СЕРТОЛОВО | 537-310 | 2
2106 | Государственное бюджетное учреждение здравоохранения Ленинградской области "Сертоловская городская больница" | Детская поликлиника | Ленинградская область, г.Сертолово, Ветеранов ул, д. 7 пом 2н | ПС-537 СЕРТОЛОВО | 537-411 | 21
2107 | Государственное бюджетное учреждение здравоохранения Ленинградской области "Сертоловская городская больница" | Центр экстренной помощи | Ленинградская область, г.Сертолово, Ларина ул., д. 8 | ПС-537 СЕРТОЛОВО | 537-302 | 2
2108 | Управление Министерства внутренних дел Российской Федерации по Всеволожскому району Ленинградской области | УМВД России по Всеволожскому району Л.О. | Ленинградская область, г.Сертолово, Молодцова ул., д. 7 к. 2 | ПС-537 СЕРТОЛОВО | 537-303 | 5
2109 | Федеральное государственное казенное учреждение "Управление вневедомственной охраны Главного управления Министерства внутренних дел Российской Федерации по Санкт-Петербургу и Ленинградской области" (ФГКУ УВО ГУ МВД России по СПб и ЛО) от имени Российско | ОВО по Всеволожскому району Л О - филиал ФГКУ УВО ГУ МВД России по г. СПб и ЛО | Ленинградская область, г.Сертолово, Выборгское шоссе, д. 3 | ПС-537 СЕРТОЛОВО | 537-308 | 6
2110 | Общество с ограниченной ответственностью "Тепловые сети и котельные" | ООО" Тепловые сети и котельные" ( Котельная Черная речка) | Ленинградская область, г.Сертолово, п. Черная речка, д. 74 | ПС-537 СЕРТОЛОВО | 537-309 | 230
2111 | Общество с ограниченной ответственностью "Тепловые сети и котельные" | ООО " Тепловые сети и котельные" ( диспетчерская) | Ленинградская область, г.Сертолово, п. Черная речка, д. 18 | ПС-537 СЕРТОЛОВО | 537-309 | 1
2112 | Общество с ограниченной ответственностью "Тепловые сети и котельные" | ООО" Тепловые сети и котельные"( котельная Сертолово) | Ленинградская область, г.Сертолово, Индустриальная, д. 11 | ПС-537 СЕРТОЛОВО | 537-402,537-311 | 2280
2113 | Открытое акционерное общество "МегаФон" | СЗФ ОАО "МегаФон" ( базовая станция GSM 900/1800 Чёрная речка зд магазина) | Ленинградская область, г.Сертолово, п. Черная речка, | ПС-537 СЕРТОЛОВО | 537-410 | 10
2114 | Открытое акционерное общество "МегаФон" | СЗФ ОАО "МегаФон" (базовая станция г. Сертолово) | Ленинградская область, г.Сертолово, Центральная ул. / ул Кожемякина | ПС-537 СЕРТОЛОВО | 537-303 | 10
2115 | Федеральное государственное казенное учреждение "Северо-Западный региональный поисково-спасательный отряд МЧС России" | ФГКУ СЗРПСО МЧС России (административно-хозяйственный объект) | Ленинградская область, Всеволожский район, Муринское сельское поселение, п Мурино, Оборонная ул., д. 51 | ПС-50 ДЕВЯТКИНО | 50-10 | 240
2116 | Общество с ограниченной ответственностью "Фирма "Сигма" | ООО "Фирма "Сигма" (насосная станция) | Ленинградская область, Всеволожский район, Муринское сельское поселение, д Новое Девяткино | ПС-91 ЗАВОД ТУРБОАТОМГАЗ | 91-25 | 47.6
2117 | Муниципальное унитарное предприятие "Бугровские тепловые сети" | МУП "БТС" (котельная №1, котельная №2, КНС №1, КНС №2, БМК, ПНС п.Бугры) | Ленинградская область, Всеволожский район, п. Бугры | ТЭЦ-XXI | 10 | 550
2118 | Муниципальное унитарное предприятие "Бугровские тепловые сети" | МУП "БТС" (котельная №1, котельная №2, КНС №1, КНС №2, БМК, ПНС п.Бугры) | Ленинградская область, Всеволожский район, п. Бугры | ПС-98 Мега-Парнас | 312 | 550
2119 | Муниципальное унитарное предприятие "Бугровские тепловые сети" | МУП "БТС" (котельная №1, котельная №2, КНС №1, КНС №2, БМК, ПНС п.Бугры) | Ленинградская область, Всеволожский район, п. Бугры | ПС-89 ПАРНАС-КОММУНАЛЬНАЯ | 89-17 | 550
2120 | Муниципальное унитарное предприятие "Бугровские тепловые сети" | МУП "БТС" (котельная №3, ВНС, д.Порошкино) | Ленинградская область, Всеволожский район, д Порошкино | ТЭЦ-XXI | 23 | 45
2121 | Муниципальное унитарное предприятие "Бугровские тепловые сети" | МУП "БТС" (котельная №3, ВНС, д.Порошкино) | Ленинградская область, Всеволожский район, д Порошкино | ПС-365 ЛУППОЛОВО | 365-02 | 45
2122 | Открытое акционерное общество "Санкт-Петербург Телеком" | ОАО"Теле-2-Санкт-Петербург"(,БС №1034 д.Хиттолово) | Ленинградская область, Всеволожский район, Лесколовское сельское поселение, д Хиттолово, | ПС-604 ОСЕЛЬКИ | 19 | 4.5
2123 | Открытое акционерное общество "Санкт-Петербург Телеком" | ОАО "Теле-2-Санкт-Петербург" (базовая станция сотовой связи № 1492) | Ленинградская область, Всеволожский район, Юкковское селькое поселение, д Лупполово, | ПС-365 ЛУППОЛОВО | 365-04 | 7
2124 | Открытое акционерное общество "Санкт-Петербург Телеком" | ОАО "Теле-2-Санкт-Петербург" (базовая станция сотовой связи № 1049) | Ленинградская область, Всеволожский район, д Мендсары, | ПС-607 КАСИМОВО | 607-19 | 4.5
2125 | Открытое акционерное общество "Санкт-Петербург Телеком" | ОАО"Теле-2-Санкт-Петербург"(базовая станция сотовой связи №1359 ) | Ленинградская область, Всеволожский район, Лесколовское сельское поселение, д Лехтуси, | ПС-47 "Лехтуси" | 47-215 | 4.7
2126 | Открытое акционерное общество "Санкт-Петербург Телеком" | ОАО "Теле-2-Санкт-Петербург"(базовая станция сотовой связи № 1169) | Ленинградская область, Всеволожский район, Куйвозовское сельское поселение, д Матокса, в районе нас.пункта Матокса | ПС-47 "Лехтуси" | 47-215 | 4.9
2127 | Открытое акционерное общество "Санкт-Петербург Телеком" | ОАО "Теле-2-Санкт-Петербург" (базовая станция сотовой связи № 1406) | Ленинградская область, Всеволожский район, п. Бугры, Шоссейная ул., д. 31 | ТЭЦ-XXI | 23 | 4.7
2128 | Открытое акционерное общество "Санкт-Петербург Телеком" | ОАО "Теле-2-Санкт-Петербург" (базовая станция сотовой связи №1021) | Ленинградская область, Всеволожский район, Куйвозовское сельское поселение, д Куйвози, | ПС-43 ГАРБОЛОВСКАЯ | 43-04 | 4.9
2129 | ГОСУДАРСТВЕННОЕ БЮДЖЕТНОЕ УЧРЕЖДЕНИЕ ЗДРАВООХРАНЕНИЯ ЛЕНИНГРАДСКОЙ ОБЛАСТИ "ТОКСОВСКАЯ РАЙОННАЯ БОЛЬНИЦА" | ГБУЗ ЛО "ТОКСОВСКАЯ РБ"( отд.Вартемяги) | Ленинградская область, Всеволожский район, Агалатовское сельское поселение, д Вартемяги, Приозерское шоссе, д. 54 | ПС-607 КАСИМОВО | 607-220 | 90
2130 | ГОСУДАРСТВЕННОЕ БЮДЖЕТНОЕ УЧРЕЖДЕНИЕ ЗДРАВООХРАНЕНИЯ ЛЕНИНГРАДСКОЙ ОБЛАСТИ "ТОКСОВСКАЯ РАЙОННАЯ БОЛЬНИЦА" | ГБУЗ ЛО "ТОКСОВСКАЯ РБ"( ФАП "Юкки") | Ленинградская область, Всеволожский район, Юкковское селькое поселение, д Юкки, Советская ул., д. 1 | ПС-612 ОСИНОВАЯ РОЩА | 612-109 | 2.5
2131 | ГОСУДАРСТВЕННОЕ БЮДЖЕТНОЕ УЧРЕЖДЕНИЕ ЗДРАВООХРАНЕНИЯ ЛЕНИНГРАДСКОЙ ОБЛАСТИ "ТОКСОВСКАЯ РАЙОННАЯ БОЛЬНИЦА" | ГБУЗ ЛО "ТОКСОВСКАЯ РБ"( отд.Лесколово) | Ленинградская область, Всеволожский район, Лесколовское сельское поселение, д Лесколово, Красноборская ул., д. 9-а | ПС-606 КРАСНОБОРСКАЯ | 07 | 18
2132 | ГОСУДАРСТВЕННОЕ БЮДЖЕТНОЕ УЧРЕЖДЕНИЕ ЗДРАВООХРАНЕНИЯ ЛЕНИНГРАДСКОЙ ОБЛАСТИ "ТОКСОВСКАЯ РАЙОННАЯ БОЛЬНИЦА" | ГБУЗ ЛО "ТОКСОВСКАЯ РБ"( отд. Куйвози) | Ленинградская область, Всеволожский район, Куйвозовское сельское поселение, д Куйвози, Александрова ул., д. 7 | ПС-43 ГАРБОЛОВСКАЯ | 43-04 | 4.5
2133 | ГОСУДАРСТВЕННОЕ БЮДЖЕТНОЕ УЧРЕЖДЕНИЕ ЗДРАВООХРАНЕНИЯ ЛЕНИНГРАДСКОЙ ОБЛАСТИ "ТОКСОВСКАЯ РАЙОННАЯ БОЛЬНИЦА" | ГБУЗ ЛО "ТОКСОВСКАЯ РБ"( отд. Васкелово) | Ленинградская область, Всеволожский район, Куйвозовское сельское поселение, д Васкелово, Магазинная ул., д. 1 | ПС-603 ЛЕМБОЛОВО | 603-15 | 2.7
2134 | ГОСУДАРСТВЕННОЕ БЮДЖЕТНОЕ УЧРЕЖДЕНИЕ ЗДРАВООХРАНЕНИЯ ЛЕНИНГРАДСКОЙ ОБЛАСТИ "ТОКСОВСКАЯ РАЙОННАЯ БОЛЬНИЦА" | ГБУЗ ЛО "ТОКСОВСКАЯ РБ"(отд.Нюнемяки) | Ленинградская область, Всеволожский район, Куйвозовское сельское поселение, д Нюнемяки, д. 76 | ПС-43 ГАРБОЛОВСКАЯ | 43-04 | 2.7
2135 | ГОСУДАРСТВЕННОЕ БЮДЖЕТНОЕ УЧРЕЖДЕНИЕ ЗДРАВООХРАНЕНИЯ ЛЕНИНГРАДСКОЙ ОБЛАСТИ "ТОКСОВСКАЯ РАЙОННАЯ БОЛЬНИЦА" | ГБУЗ ЛО "ТОКСОВСКАЯ РБ"( отд. Гарболово) | Ленинградская область, Всеволожский район, Куйвозовское сельское поселение, д Гарболово, д. 254 кв. 18 | ПС-43 ГАРБОЛОВСКАЯ | 43-06 | 2.7
2136 | ГОСУДАРСТВЕННОЕ БЮДЖЕТНОЕ УЧРЕЖДЕНИЕ ЗДРАВООХРАНЕНИЯ ЛЕНИНГРАДСКОЙ ОБЛАСТИ "ТОКСОВСКАЯ РАЙОННАЯ БОЛЬНИЦА" | ГБУЗ ЛО "ТОКСОВСКАЯ РБ"( отд.Стеклянный) | Ленинградская область, Всеволожский район, Куйвозовское сельское поселение, п Стеклянный, д. 38 | ПС-603 ЛЕМБОЛОВО | 603-08 | 13
2137 | ГОСУДАРСТВЕННОЕ БЮДЖЕТНОЕ УЧРЕЖДЕНИЕ ЗДРАВООХРАНЕНИЯ ЛЕНИНГРАДСКОЙ ОБЛАСТИ "ТОКСОВСКАЯ РАЙОННАЯ БОЛЬНИЦА" | ГБУЗ ЛО "ТОКСОВСКАЯ РБ" (ФАП дер.Лаврики) | Ленинградская область, Всеволожский район, Муринское сельское поселение, д Лаврики, д. 40-З | ТЭЦ-XXI | 10 | 10
2138 | ГОСУДАРСТВЕННОЕ БЮДЖЕТНОЕ УЧРЕЖДЕНИЕ ЗДРАВООХРАНЕНИЯ ЛЕНИНГРАДСКОЙ ОБЛАСТИ "ТОКСОВСКАЯ РАЙОННАЯ БОЛЬНИЦА" | ГБУЗ ЛО "ТОКСОВСКАЯ РБ"(ФАП "Лесное") | Ленинградская область, Всеволожский район, Куйвозовское сельское поселение, поселок Лесное, | ПС-603 ЛЕМБОЛОВО | 603-01 | 24
2139 | ГОСУДАРСТВЕННОЕ БЮДЖЕТНОЕ УЧРЕЖДЕНИЕ ЗДРАВООХРАНЕНИЯ ЛЕНИНГРАДСКОЙ ОБЛАСТИ "ТОКСОВСКАЯ РАЙОННАЯ БОЛЬНИЦА" | ГБУЗ ЛО "ТОКСОВСКАЯ РБ" (отд.Пери) | Ленинградская область, Всеволожский район, Лесколовское сельское поселение, д Нижние Осельки, в/г, д. 108 | ПС-604 ОСЕЛЬКИ | 13 | 2.7
2140 | ГОСУДАРСТВЕННОЕ БЮДЖЕТНОЕ УЧРЕЖДЕНИЕ ЗДРАВООХРАНЕНИЯ ЛЕНИНГРАДСКОЙ ОБЛАСТИ "ТОКСОВСКАЯ РАЙОННАЯ БОЛЬНИЦА" | ГБУЗ ЛО "ТОКСОВСКАЯ РБ" (ФАП д.Новое Девяткино) | Ленинградская область, Всеволожский район, Муринское сельское поселение, д Новое Девяткино, д. 59 помещение №2 | ПС-91 ЗАВОД ТУРБОАТОМГАЗ | 91-25,91-48 | 4.5
2141 | ГОСУДАРСТВЕННОЕ БЮДЖЕТНОЕ УЧРЕЖДЕНИЕ ЗДРАВООХРАНЕНИЯ ЛЕНИНГРАДСКОЙ ОБЛАСТИ "ТОКСОВСКАЯ РАЙОННАЯ БОЛЬНИЦА" | ГБУЗ ЛО "ТОКСОВСКАЯ РБ" (ФАП пос.Бугры) | Ленинградская область, Всеволожский район, п. Бугры, Шоссейная ул. строен.12 | ТЭЦ-XXI | 23 | 8
2142 | ГОСУДАРСТВЕННОЕ БЮДЖЕТНОЕ УЧРЕЖДЕНИЕ ЗДРАВООХРАНЕНИЯ ЛЕНИНГРАДСКОЙ ОБЛАСТИ "ТОКСОВСКАЯ РАЙОННАЯ БОЛЬНИЦА" | ГБУЗ ЛО "ТОКСОВСКАЯ РБ"(здание поликлиники "Кузьмолово") | Ленинградская область, Всеволожский район, Кузьмоловское городское поселение, пос Кузьмоловский, ул. Победы, д. 7 | ПС-51 ГИПХ | 51-47 | 18
2143 | Общество с ограниченной ответственностью "ГТМ-теплосервис" | котельная №20 | Ленинградская область, Всеволожский район, Куйвозовское сельское поселение, д Куйвози, | ПС-43 ГАРБОЛОВСКАЯ | 43-04 | 6
2144 | Общество с ограниченной ответственностью "ГТМ-теплосервис" | котельная №24 | Ленинградская область, Всеволожский район, Куйвозовское сельское поселение, п Заводской, | ПС-43 ГАРБОЛОВСКАЯ | 43-02 | 28
2145 | Общество с ограниченной ответственностью "ГТМ-теплосервис" | котельная №26,27,28,50 | Ленинградская область, Всеволожский район, Куйвозовское сельское поселение, д Васкелово, 54км,Каросаровское шоссе | ПС-620 ВАСКЕЛОВО | 620-11,26 | 49
2146 | Общество с ограниченной ответственностью "ГТМ-теплосервис" | котельная №23,ПНС (теплоузел) | Ленинградская область, Всеволожский район, Куйвозовское сельское поселение, п Стеклянный, кад.№47-38-6/2000-353,47-38-6/2000-354 | ПС-603 ЛЕМБОЛОВО | 603-08,603-15 | 165
2147 | Общество с ограниченной ответственностью "ГТМ-теплосервис" | котельная №52,прачечная( мастерская) | Ленинградская область, Всеволожский район, Куйвозовское сельское поселение, поселок Лесное, | ПС-603 ЛЕМБОЛОВО | 603-01 | 49
2148 | Общество с ограниченной ответственностью "ГТМ-теплосервис" | котельная №2,5 | Ленинградская область, Всеволожский район, Куйвозовское сельское поселение, д Гарболово, д. 290 кв. 61 | ПС-43 ГАРБОЛОВСКАЯ | 43-06 | 99
2149 | Общество с ограниченной ответственностью "ГТМ-теплосервис" | котельная №7,8,51,ВНС,скважина №5,6,8 | Ленинградская область, Всеволожский район, Лесколовское сельское поселение, д Нижние Осельки, | ПС-604 ОСЕЛЬКИ | 13 | 92
2150 | Общество с ограниченной ответственностью "ГТМ-теплосервис" | котельная № 22 | Ленинградская область, Всеволожский район, Лесколовское сельское поселение, д Лесколово, | ПС-606 КРАСНОБОРСКАЯ | 06,01 | 336
2151 | Общество с ограниченной ответственностью" ФИАЛКА" | ООО " Фиалка" п.Гарболово (КНС-2,КНС-1,ВНС, скв.1,скв. 2,скв.7,скв 8) | Ленинградская область, Всеволожский район, Куйвозовское сельское поселение, д Гарболово, д. 290 кв. 61 | ПС-43 ГАРБОЛОВСКАЯ | 43-01,43-06 | 75
2152 | Общество с ограниченной ответственностью" ФИАЛКА" | ООО " Фиалка " п.Куйвози ( скв. 1,2.ВНС) | Ленинградская область, Всеволожский район, Куйвозовское сельское поселение, д Куйвози, | ПС-43 ГАРБОЛОВСКАЯ | 43-04 | 27
2153 | Общество с ограниченной ответственностью" ФИАЛКА" | ООО " Фиалка" д.Васкелово ((ВНС(скв.1),КОС,ВНС (скв.2)) | Ленинградская область, Всеволожский район, Куйвозовское сельское поселение, д Васкелово, 54км,Каросаровское шоссе | ПС-620 ВАСКЕЛОВО | 620-11,26 | 40
2154 | Общество с ограниченной ответственностью" ФИАЛКА" | ООО "Фиалка" п.Заводской ( ВНС(cкв)) | Ленинградская область, Всеволожский район, Куйвозовское сельское поселение, п Заводской, | ПС-43 ГАРБОЛОВСКАЯ | 43-02 | 7
2155 | Общество с ограниченной ответственностью" ФИАЛКА" | ООО "Фиалка"п.Стеклянный (скважина №2,4,5,6,7,8,КОС,КНС) | Ленинградская область, Всеволожский район, Куйвозовское сельское поселение, п Стеклянный, кад.№47-38-6/2000-353,47-38-6/2000-354 | ПС-603 ЛЕМБОЛОВО | 603-08,603-15 | 46
2156 | Общество с ограниченной ответственностью" ФИАЛКА" | ООО "Фиалка" п.Лесное(скв.3,4,КНС,ВНС,КОС,ВНБ) | Ленинградская область, Всеволожский район, Куйвозовское сельское поселение, поселок Лесное, | ПС-603 ЛЕМБОЛОВО | 603-01 | 82
2157 | Муниципальное предприятие муниципального образования " Токсовское городское поселение" Всеволожского муниципального района Ленинградской области "Токсовский энергетический коммунальный комплекс" | КОС, КНС, ВНБ, Артскважина №1 | Ленинградская область, Всеволожский район, п.Рапполово | ПС-607 КАСИМОВО | 13,607-21 | 76
2158 | Муниципальное предприятие муниципального образования " Токсовское городское поселение" Всеволожского муниципального района Ленинградской области "Токсовский энергетический коммунальный комплекс" | котельная №31 п.Рапполово | Ленинградская область, Всеволожский район, п.Рапполово | ПС-607 КАСИМОВО | 13,607-21 | 120
2159 | Общество с ограниченной ответственностью "ПРОДЭКС - ЭНЕРГОСЕРВИС" | Здание котельной | Ленинградская область, Всеволожский район, Муринское сельское поселение, д Лаврики | ТЭЦ-XXI | 23 | 24
2160 | Общество с ограниченной ответственностью "Аква Норд-Вест" | Здание (корпус 107 тепловой пункт-4) | ЛО, Всеволожский район, пос.Кузьмоловский (инвентарный номер - 0101963/004060022) | ПС-51 ГИПХ | 51-36,51-04 | 150
2161 | Общество с ограниченной ответственностью "Аква Норд-Вест" | Здание (насосная станция третьего подъема) | ЛО, Всеволожский район, пос.Кузьмоловский, ул.Рядового Л.Иванова (инвентарный номер - 1201153/004060026) | ПС-51 ГИПХ | 51-04,51-47 | 80
2162 | Общество с ограниченной ответственностью "Аква Норд-Вест" | Здание (канализационная насосная станция) | ЛО, Всеволожский район, пос.Кузьмоловский, ул.Железнодорожная, условный номер: 78-13/046/2009-110 (инвентарный номер - 1201060/004060028) | ПС-51 ГИПХ | 51-04 | 40
2163 | Общество с ограниченной ответственностью "Аква Норд-Вест" | Здание (повысительная насосная станция) | ЛО, Всеволожский район, п.Кузьмоловский, ул.Победы, д.8 | ПС-51 ГИПХ | 51-04 | 35
2164 | Открытое акционерное общество "Оборонэнергосбыт" | МОРОЗОВСКИЙ ВОЕННЫЙ ЛЕСХОЗ | Ленинградская область, Всеволожский район, Куйвозовское сельское поселение, д Гарболово, массив, д. 320 | ПС-43 ГАРБОЛОВСКАЯ | 43-01 | 180
2165 | Открытое акционерное общество "Оборонэнергосбыт" | ГРУЗИНСКИЙ ТОПЛИВНЫЙ СКЛАД | Ленинградская область, Всеволожский район, Куйвозовское сельское поселение, д Грузино | ПС-43 ГАРБОЛОВСКАЯ | 43-09 | 65
2166 | Открытое акционерное общество "Оборонэнергосбыт" | ВОЙСКОВАЯ ЧАСТЬ В П.ГАРБОЛОВО | Ленинградская область, Всеволожский район, Куйвозовское сельское поселение, д Гарболово, массив, д. 320 | ПС-43 ГАРБОЛОВСКАЯ | 43-01,43-06 | 65
2167 | Открытое акционерное общество "Оборонэнергосбыт" | ВОЕННЫЙ ГОРОДОК В П.ГАРБОЛОВО | Ленинградская область, Всеволожский район, Куйвозовское сельское поселение, д Гарболово, массив, д. 320 | ПС-43 ГАРБОЛОВСКАЯ | 43-03,43-07,43-06 | 389.5
2168 | Открытое акционерное общество "Оборонэнергосбыт" | В/Ч 55584 | Ленинградская область, Всеволожский район, Куйвозовское сельское поселение, д Нюнемяки, д. 83 | ПС-43 ГАРБОЛОВСКАЯ | 43-09,43-04 | 880
2169 | Открытое акционерное общество "Оборонэнергосбыт" | КЭЧ 60 УЗЕЛ СВЯЗИ, В/Ч 18437 | Ленинградская область, Всеволожский район, Куйвозовское сельское поселение, д Керро, | ПС-603 ЛЕМБОЛОВО | 603-08 | 520
2170 | Открытое акционерное общество "Оборонэнергосбыт" | КЭЧ 60 УЗЕЛ СВЯЗИ, В/Ч 18437 | Ленинградская область, Всеволожский район, Куйвозовское сельское поселение, д Керро, | ПС-620 ВАСКЕЛОВО | 26 | 230
2171 | Открытое акционерное общество "Оборонэнергосбыт" | В/Ч 71403 | Ленинградская область, Всеволожский район, п.Токсово, п Ново- Токсово, д. 1-Б | ПС-50 ДЕВЯТКИНО | 50-10 | 100
2172 | Открытое акционерное общество "Оборонэнергосбыт" | В/Ч 71403 | Ленинградская область, Всеволожский район, п.Токсово, п Ново- Токсово, д. 1-Б | ТЭЦ-XXI | 10 | 20
2173 | Открытое акционерное общество "Оборонэнергосбыт" | В/Ч 71403 | Ленинградская область, Всеволожский район, Муринское сельское поселение, п Мурино, Челябинская, д. 1 | ПС-50 ДЕВЯТКИНО | 50-10 | 320
2174 | Открытое акционерное общество "Оборонэнергосбыт" | ФГУ "Северо-Западное ТУИО" Минобороны России ( в/ч 75752) пл.1 | Ленинградская область, Всеволожский район, п. Бугры | ТЭЦ-XXI | 23 | 450
2175 | Открытое акционерное общество "Оборонэнергосбыт" | Воинская часть № 39985 | Ленинградская область, Всеволожский район, Лесколовское сельское поселение, д Лехтуси, | ПС-619 МОЖАЙСКАЯ | 01,10,09,06,07 | 1860
2176 | Открытое акционерное общество "Оборонэнергосбыт" | Воинская часть № 37361 | Ленинградская область, Всеволожский район, Лесколовское сельское поселение, д Лехтуси, | ПС-47 "Лехтуси" | Г-3,Г-4 | 4000
2177 | Открытое акционерное общество "Оборонэнергосбыт" | В/ч 28036 площадка 2 | Ленинградская область, Всеволожский район, Куйвозовское сельское поселение, д Матокса, Заречная | ПС-619 МОЖАЙСКАЯ | 02 | 480
2178 | Открытое акционерное общество "Оборонэнергосбыт" | В/ч 28036 площадка 3 | Ленинградская область, Всеволожский район, Куйвозовское сельское поселение, д Гарболово, Васкеловский парклесхоз | ПС-43 ГАРБОЛОВСКАЯ | 43-07 | 720
2179 | Открытое акционерное общество "Оборонэнергосбыт" | В/ч 28036 пл.4 Васкелово | Ленинградская область, Всеволожский район, Куйвозовское сельское поселение, д Васкелово, 54км,Каросаровское шоссе | ПС-43 ГАРБОЛОВСКАЯ | 43-01 | 10
2180 | Открытое акционерное общество "Оборонэнергосбыт" | в/ч 33491 пл. Ново-Девяткино | Ленинградская область, Всеволожский район, Муринское сельское поселение, д Новое Девяткино | ПС-50 ДЕВЯТКИНО | 50-06 | 100
2181 | Открытое акционерное общество "Оборонэнергосбыт" | Осинорощинская КЭЧ П.Черная Речка | Ленинградская область, г.Сертолово, п. Черная речка, | ПС-537 СЕРТОЛОВО | 537-303,537-403,537-309 | 1500
2182 | Открытое акционерное общество "Оборонэнергосбыт" | Осинорощинская КЭЧ в/ч Сертолово 2 | Ленинградская область, г.Сертолово, п. Сертолово 2 | ПС-365 ЛУППОЛОВО | 365-01 | 1000
2183 | Открытое акционерное общество "Оборонэнергосбыт" | Осинорощинская КЭЧ (ул.Индустриальная) | Ленинградская область, г.Сертолово, Индустриальная ул. Промзона. | ПС-537 СЕРТОЛОВО | 537-302 | 1180
2184 | Открытое акционерное общество "Оборонэнергосбыт" | Войсковая часть№ 53933 Сарженка | Ленинградская область, Всеволожский район, Юкковское селькое поселение, д Сарженка | ПС-537 СЕРТОЛОВО | 537-311 | 60
2185 | Открытое акционерное общество "Оборонэнергосбыт" | ( в/ ч Агалатово) | Ленинградская область, Всеволожский район, Агалатовское сельское поселение, Вартемягская волость, | ПС-607 КАСИМОВО | 607-23,607- 29,12 | 2300
2186 | Открытое акционерное общество "Оборонэнергосбыт" | ОАО "Оборонэнергосбыт" (В/ч ТП 8370; Насосная ТП 8461; КПП 8371; Промзона ТП 8383; Промзона 8519) | Ленинградская область, г.Сертолово, Восточно-Выборгское шоссе | ПС-537 СЕРТОЛОВО | 537-404,537-308,537-411,537-402 | 560
2187 | Открытое акционерное общество "Оборонэнергосбыт" | ТП-8483 В/ч котельная Сертолово-2 | Ленинградская область, г.Сертолово, п. Сертолово 2 | ПС-537 СЕРТОЛОВО | 537-310 | 220
2188 | Открытое акционерное общество "Оборонэнергосбыт" | В/ч ТП 8378; склад ГСМ ; Очистные сооружения п Черная речка | Ленинградская область, г.Сертолово, п. Черная речка | ПС-537 СЕРТОЛОВО | 537-410,537-309,537-403 | 145
2189 | Открытое акционерное общество "Оборонэнергосбыт" | Войсковая часть 15696 | Ленинградская область, Всеволожский район, д Капитолово | ТЭЦ-XXI | 10 | 243
2190 | ОАО "УЖКХ" | ОАО "УЖКХ Тихвинского р-она", Борское ЖКХ - артскважины, КОС, КНС. | 187515 Лен.обл., Тихвинский район, Борское СП, д Бор Объекты ЖКХ | ПС- 2 "БОР" Тихв. ЭС | 002-05, 002-06 | 300
2191 | ОАО "УЖКХ" | ОАО "УЖКХ Тихвинского р-она", Цвылевское ЖКХ- артскважины, КОС, КНС. | 187509 Лен.обл., Тихвинский район, Цвылевское СП., п Цвылево Объекты ЖКХ. | ПС-162 КУЛЬТУРА Тихв. ЭС | 162-01, 162-07, 162-08, | 500
2192 | ОАО "УЖКХ" | ОАО "УЖКХ Тихвинского р-она", Мелегежское ЖКХ - артскважины, КОС, КНС. | 187504 Лен.обл., Тихвинский район, Мелегежское СП, д Мелегежская Горка Объекты ЖКХ. | ПС-15 "АНДРЕЕВСКАЯ" Тихв. ЭС | 015-05, 015-07, | 500
2193 | ОАО "УЖКХ" | ОАО "УЖКХ Тихвинского р-она", Горское ЖКХ- артскважины, КОС, КНС. | 187511 Лен.обл., Тихвинский район, Горское СП, д Горка Объекты ЖКХ. | ПС- 2 "БОР" Тихв. ЭС | 002-04 | 220
2194 | ОАО "УЖКХ" | ОАО "УЖКХ Тихвинского р-она", Коськовское ЖКХ- артскважины, КОС, КНС. | 187513 Лен.обл., Тихвинский район, Коськовское СП., д Коськово Объекты ЖКХ. | ПС-6 Тихв. ЭС | 006-05, 006-12 | 200
2195 | ОАО "УЖКХ" | ОАО УЖКХ Тихвинского р-она, Шугозерское ЖКХ- артскважины, КОС, КНС. | 187530 Лен.обл., Тихвинский район, Шугозерское СП., п Шугозеро Советская д.45 ЖКХ | ПС-329 ПАЛУЯ Тихв. ЭС | 329-07, 329-11 | 500
2196 | ОАО "УЖКХ" | ОАО УЖКХ Тихвинского р-она, Пашозерское ЖКХ- артскважины, КОС, КНС. | 187542 Лен.обл., Тихвинский район, Пашозерское СП., д Пашозеро ЖКХ котельная | ПС-12 "ПАШОЗЕРО" Тихв. ЭС | 012-01, 012-06 | 150
2197 | ОАО "УЖКХ" | ОАО УЖКХ Тихвинского р-она, Ганьковское ЖКХ- артскважины, КОС, КНС. | 187520 Лен.обл., Тихвинский район, Ганьковское СП., д Ганьково Баня | ПС-11 "ГАНЬКОВО" Тихв. ЭС | 011-02, 011-07 | 240
2198 | МП "Водоканал" | МП "Водоканал",скважина п.СХТ в г.Тихвине. | 187500 Лен.обл., г.Тихвин Скважина СХТ, МП "Водоканал" | ПС-4 "ТИХВИН" Тихв. ЭС | 004-04 | 5
2199 | МП "Водоканал" | МП "Водоканал", КНС Березовик. | 187500 Лен.обл., Тихвинский район, Тихвинское ГП., п Березовик КНС Березовик | ПС-516 КАЙВОКСА Тихв. ЭС | 516-04 | 15
2200 | ОАО "МегаФон" | Базовая станция "Мегафон" Дыми. | 187613 Лен.обл., Бокситогорский район, Большедворское СП, д Дыми БС Мегафон | ПС-249 ДЫМИ Тихв. ЭС | 249-01 | 10
2201 | ОАО "МегаФон" | Базовая станция "Мегафон" Чемихино. | 187550 Лен.обл., Тихвинский район, Цвылевское СП., д Чемихино БС Мегафон | ПС-162 КУЛЬТУРА Тихв. ЭС | 162-07 | 5
2202 | ОАО "МегаФон" | Базовая станция "Мегафон" Сомино | 187633 Лен.обл., Бокситогорский район, Соминская вол., с Сомино БС Мегафон | ПС-164 СОМИНО Тихв. ЭС | 164-03 | 10
2203 | ОАО "МегаФон" | Базовая станция "Мегафон" Чудцы | 187620 Лен.обл., Бокситогорский район, Ефимовское ГП., д Чудская БС Мегафон | ПС-339 ЕФИМОВСКАЯ Тихв. ЭС | 339-04 | 8
2204 | ОАО "МегаФон" | Базовая станция "Мегафон" Ефимовский | 187620 Лен.обл., Бокситогорский район, п.Ефимовский БС Мегафон в здании РТС | ПС-10 Тихв. ЭС | 010-01 | 8
2205 | ОАО "МегаФон" | Базовая станция "Мегафон" Усть-Шомушка. | 187550 Лен.обл., Тихвинский район, Тихвинское ГП., д Усть-Шомушка БС Мегафон | ПС-162 КУЛЬТУРА Тихв. ЭС | 162-03 | 10
2206 | ОАО "МегаФон" | Базовая станция "Мегафон" Бор | 187515 Лен.обл., Тихвинский район, Борское СП, д Бор БС Мегафон | ПС- 2 "БОР" Тихв. ЭС | 002-05 | 9.6
2207 | ОАО "МегаФон" | Базовая станция "Мегафон" Подборовье | 187630 Лен.обл., Бокситогорский район, Подборовское СП, п Подборовье БС Мегафон | ПС-206 ПОДБОРОВЬЕ Тихв. ЭС | 206-05 | 9.6
2208 | ОАО "МегаФон" | Базовая станция "Мегафон" Ганьково. | 187520 Лен.обл., Тихвинский район, Ганьковское СП., д Ганьково БС Мегафон | ПС-11 "ГАНЬКОВО" Тихв. ЭС | 011-04 | 9.6
2209 | ОАО "МегаФон" | Базовая станция "Мегафон" Шугозеро. | 187530 Лен.обл., Тихвинский район, Шугозерское СП., п Шугозеро БС Мегафон | ПС-329 ПАЛУЯ Тихв. ЭС | 329-11 | 9
2210 | ОАО "МегаФон" | Базовая станция "Мегафон" Липная Горка. | Лен.обл., Тихвинский район, Цвылевское СП., д Липная Горка БС "Мегафон" (антенная вышка МТС) | ПС-162 КУЛЬТУРА Тихв. ЭС | 162-08 | 9.6
2211 | ОАО "МегаФон" | Базовая станция "Мегафон" Батьково | Лен.обл., Бокситогорский район, Борское СП, д Батьково БС "Мегафон" | ПС-249 ДЫМИ Тихв. ЭС | 249-05 | 10
2212 | ОАО "МегаФон" | Базовая станция "Мегафон" Подборье. | Лен.обл., Тихвинский район, Цвылевское СП., д Подборье БС Мегафон | ПС-162 КУЛЬТУРА Тихв. ЭС | 162-07 | 10
2213 | ОАО "МегаФон" | Базовая станция "Мегафон" Харчевня. | Лен.обл., Тихвинский район, Цвылевское СП., д Харчевня БС Мегафон | ПС-162 КУЛЬТУРА Тихв. ЭС | 162-08 | 6.9
2214 | ОАО "МегаФон" | Базовая станция ОАО"Мегафон" д. Бирючево | 187520 Лен.обл., Тихвинский район, Пашозерское СП., д Бирючово БС "Мегафон" | ПС-12 "ПАШОЗЕРО" Тихв. ЭС | 012-01 | 9
2215 | ОАО "МегаФон" | Базовая станция "Мегафон" д. Пяхта | 187511 Лен.обл., Тихвинский район, Горское СП, д Пяхта БС "Мегафон" | ПС-5 "ПЯХТА" Тихв. ЭС | 005-01 | 23
2216 | ОАО "МегаФон" | ОАО "Мегафон" -БС- Красава | 187550 Лен.обл., Тихвинский район, Тихвинское ГП., п.Красава БС-ОАО "Мегафон" | ПС-143 ТИХВИН-ГОРОД Тихв. ЭС | 143-20 | 9
2217 | ОАО "МегаФон" | Базовая станция "Мегафон" Дуброва | Лен.обл., Бокситогорский район, Самойловское СП, д Дуброва | ПС-9 "ОБРИНО" Тихв. ЭС | 009-03 | 13.5
2218 | ОАО "МегаФон" | Базовая станция "Мегафон" Горка | 187511 Лен.обл., Тихвинский район, Горское СП, д Горка Базовая станция "Мегафон" | ПС-5 "ПЯХТА" Тихв. ЭС | 005-08 | 13
2219 | ОАО "МегаФон" | ОАО "Мегафон"- БС д. Прокушево | 187625 Лен.обл., Бокситогорский район, Радогощинское СП, д Прокушево БС "Мегафон" | ПС-16 "РАДОГОЩЬ" Тихв. ЭС | 016-06 | 7
2220 | ОАО "МегаФон" | Базовая станция "Мегафон" д. Пустая Глина | 187646 Лен.обл., Бокситогорский район, Борское СП, д Пустая Глина БС "Мегафон" | ПС-389 МОЗОЛЕВО Тихв. ЭС | 389-05 | 9
2221 | ОАО "МегаФон" | Базовая станция "Мегафон" д. Анисимово | 187683 Лен.обл., Бокситогорский район, Анисимовское СП, д Анисимово БС "Мегафон" | ПС-9 "ОБРИНО" Тихв. ЭС | 009-09 | 13.5
2222 | ОАО "МегаФон" | Базовая станция "Мегафон" д. Теренино | Лен.обл., Тихвинский район, Ганьковское СП, д Теренино БС "Мегафон" | ПС-11 "ГАНЬКОВО" Тихв. ЭС | 011-03 | 13.5
2223 | ОАО "МегаФон" | ОАО"Мегафон"-БС д. Окулово | Лен.обл., Бокситогорский район, Самойловское СП, д Окулово БС-Мегафон | ПС-14 "ОКУЛОВСКАЯ" Тихв. ЭС | 014-03 | 13.5
2224 | ОАО "МегаФон" | БС Коськово ОАО "Мегафон" | 187513 Лен.обл., Тихвинский район, Коськовское СП., д Коськово БС Мегафон | ПС-6 Тихв. ЭС | 006-12 | 13.5
2225 | ОАО "МегаФон" | Базовая станция ОАО "Мегафон -г.Тихвин, Советская 173. | 187550 Лен.обл., г.Тихвин Советская д.173 | ПС-143 ТИХВИН-ГОРОД Тихв. ЭС | 143-26 | 12
2226 | ОАО "МегаФон" | Базовая станция "Мегафон" Заручевье | Лен.обл., Тихвинский район, Мелегежское СП, д Заручевье БС "Мегафон" | ПС-162 КУЛЬТУРА Тихв. ЭС | 162-09 | 9
2227 | ОАО "МегаФон" | ОАО "Мегафон"-БС д. Мележская горка | 187504 Лен.обл., Тихвинский район, Мелегежское СП, д Мелегежская Горка БС ОАО "Мегафон" | ПС-15 "АНДРЕЕВСКАЯ" Тихв. ЭС | 015-05 | 15
2228 | ОМВД России по Тихвинскому району ЛО | 122 отделение полиции, и гаражи 122 отделения полиции. | 187530 Лен.обл., Тихвинский район, Шугозерское СП., п Шугозеро ул.Советская д.43 ,и гаражи - ул. Испокомовская д. 7а. | ПС-329 ПАЛУЯ Тихв. ЭС | 329-11 | 9
2229 | Открытое акционерное общество "Санкт-Петербург Телеком" | ОАО "Теле2 - Санкт-Петербург" - БС- № 1211 д. Свирь | Лен.обл., Тихвинский район, Цвылевское СП., д Свирь Базовая станция ТЕЛЕ-2 | ПС-162 КУЛЬТУРА Тихв. ЭС | 162-07 | 5
2230 | Открытое акционерное общество "Санкт-Петербург Телеком" | ОАО"Теле-2 СПб"- Базовая станцияп. Бор | 187515 Лен.обл., Тихвинский район, Борское СП, д Бор БС "Теле-2 СПб" | ПС- 2 "БОР" Тихв. ЭС | 002-08 | 5
2231 | Открытое акционерное общество "Санкт-Петербург Телеком" | ОАО "Теле-2 СПб" БС д. Бирючево | 187520 Лен.обл., Тихвинский район, Пашозерское СП., д Бирючово БС "Теле-2 СПб" | ПС-12 "ПАШОЗЕРО" Тихв. ЭС | 012-01 | 5
2232 | Открытое акционерное общество "Санкт-Петербург Телеком" | ОАО "Теле-2 СПб"- БС д. Ивановское | 187530 Лен.обл., Тихвинский район, Шугозерское СП., д Ивановское БС "Теле-2 СПб" | ПС-329 ПАЛУЯ Тихв. ЭС | 329-02 | 5
2233 | Открытое акционерное общество "Санкт-Петербург Телеком" | ОАО "СПб Телеком" БС № 1286 д.Ганьково | 187520 Лен.обл., Тихвинский район, Ганьковское СП., д Ганьково БС № 1286 "Теле-2" | ПС-11 "ГАНЬКОВО" Тихв. ЭС | 011-05 | 4.7
2234 | Муниципальное предприятие "Тепловые сети" | МП "Тепловые сети"- ЖКХ п. Березовик- артскважины, КОС, КНС. | 187510 Лен.обл., Тихвинский район, Тихвинское ГП., п Березовик ЖКХ участок | ПС-516 КАЙВОКСА Тихв. ЭС | 516-04 | 150
2235 | Муниципальное предприятие "Тепловые сети" | МП "Тепловые сети"- ЖКХ п. Царицино Озеро- артскважины, КОС, КНС. | 187510 Лен.обл., Тихвинский район, Тихвинское ГП., п Царицыно Озеро ЖКХ | ПС-143 ТИХВИН-ГОРОД Тихв. ЭС | 143-26 | 150
2236 | Муниципальное предприятие "Тепловые сети" | МП "Тепловые сети"- ЖКХ п. Красава- артскважины, КОС, КНС. | 187550 Лен.обл., Тихвинский район, Тихвинское ГП., п.Красава "ЖКХ" | ПС-143 ТИХВИН-ГОРОД Тихв. ЭС | 143-20 | 315
2237 | ГБУЗ ЛО "Тихвинская МБ" | ГБУЗ "Тихвинская МБ"- Шугозерская больница | 187530 Лен.обл., Тихвинский район, Шугозерское СП., п Шугозеро Больничная д.1 "Больница" | ПС-329 ПАЛУЯ Тихв. ЭС | 329-11 | 150
2238 | ООО "Климово ЖКХ-Сервис" | ЖКХ- Климово- артскважины, КОС, КНС. | 187637 Лен.обл., Бокситогорский район, Климовское СП., д Климово | ПС-17 "КЛИМОВО" Тихв. ЭС | 017-02, 017-04 | 150
2239 | ООО "Ефимовская управляющая компания" | ООО "Ефимовская управляющая компания"- ЖКХ п. Ефимовский- артскважины, КОС, КНС. | 187620 Лен.обл., Бокситогорский район, п.Ефимовский ул.Комсомольская д.9 | ПС-339 ЕФИМОВСКАЯ Тихв. ЭС | 339-02, 339-03 | 300
2240 | ООО "БТР" | ООО "БТР"- Подборовье - КНС,артскважины,станция перекачки. | 187640 Лен.обл., Бокситогорский район, Подборовское СП, п Подборовье Объекты ООО "БТР" | ПС-206 ПОДБОРОВЬЕ Тихв. ЭС | 206-05 | 135
2241 | ООО "БТР" | ООО "БТР"-д. Анисимово- КНС, артскважина, | 187683 Лен.обл., Бокситогорский район, Анисимовское СП, д Анисимово ООО "БТР"объекты ЖКХ | ПС-9 "ОБРИНО" Тихв. ЭС | 009-09 | 117
2242 | ООО "БТР" | ООО "БТР" - Ларьян- скважины №1, №2 | 187656 Лен.обл., Бокситогорский район, Борское сельское поселение, п. Ларьян объекты ООО "БТР" | ПС-13 Тихв. ЭС | 013-02 | 40
2243 | ООО "БТР" | ООО "БТР"- Бор - скважины, КОС, КНС, подз.водохрн. | 187643 Лен.обл., Бокситогорский район, Борское СП, д Бор ООО "БТР" | ПС-13 Тихв. ЭС | 013-05, 013-07 | 130
2244 | ООО "БТР" | ООО "БРК" -Мозолево-1- КНС, скважины, КОС. | 187646 Лен.обл., Бокситогорский район, Борское СП, д Мозолево-1 ООО "БТР" | ПС-389 МОЗОЛЕВО Тихв. ЭС | 389-05, 389-07 | 160
2245 | ООО "БТР" | ООО "БТР" -СХТ -скважина № 2. | 187642 Лен.обл., Бокситогорский район, Борское СП, п. Сельхозтехника ООО"БТР"-скважины | ПС-13 Тихв. ЭС | 013-09 | 18
2246 | ООО "БТР" | ООО "БТР" -СХТ- скважина № 3 | 187642 Лен.обл., Бокситогорский район, Борское СП, п. Сельхозтехника ООО"БТР"-скважины | ПС-13 Тихв. ЭС | 013-09 | 9
2247 | ООО "БТР" | ООО "БТР"- ст.перекачки, скважины, КНС | 187613 Лен.обл., Бокситогорский район, Большедворское СП, д Большой Двор ООО"БТР" д.13 кв.24 контора ЖКХ | ПС-9 "ОБРИНО" Тихв. ЭС | 009-01 | 200
2248 | ООО "БТР" | КНС, скважины, очистные. | 187681 Лен.обл., Бокситогорский район, Самойловское СП, п.Совхозный объекты ЖКХ | ПС-9 "ОБРИНО" Тихв. ЭС | 009-04 | 200
2249 | ООО "БТР" | Скважина д. Радогощь | 187625 Лен.обл., Бокситогорский район, Радогощинское СП, д Радогощь Скважина | ПС-16 "РАДОГОЩЬ" Тихв. ЭС | 016-04 | 13.5
2250 | ООО "БТР" | КНС, скважина д. Ольеши | 187665 Лен.обл., Бокситогорский район, Заборьевское СП, д Ольеши КНС,скважина | ПС-528"Ольеши" Тихв. ЭС | 528-03 | 18
2251 | ГБУЗ ЛО "Бокситогорская МБ" | ГБУЗ ЛО "Бокситогорская МБ" - Ефимовская больница. | 187620 Лен.обл., Бокситогорский район, п.Ефимовский ул.Сенная д.11 Больница | ПС-339 ЕФИМОВСКАЯ Тихв. ЭС | 339-03 | 60
2252 | ГКОУ ЛО "Ефимовская коррекционная школа-интернат для детей сирот и детей-сирот" | Ефим.кор.школа-интернат- насосной, водонап.башни. | 187620 Лен.обл., Бокситогорский район, п.Ефимовский Школьная ул. д.7 | ПС-339 ЕФИМОВСКАЯ Тихв. ЭС | 339-03 | 90
2253 | ОМВД России по Бокситогорскому району ЛО | 90 ОП ОМВД России по Бокситогорскому району ЛО | 187620 Лен.обл., Бокситогорский район, п.Ефимовский ул. Володарского д.18 ,90 ОП ОМВД | ПС-339 ЕФИМОВСКАЯ Тихв. ЭС | 339-03 | 14
2254 | Федеральное государственное бюджетное образовательное учреждение высшего профессионального образования "Санкт-Петербургский государственный лесотехнический университет имени С.М.КИРОВА" | Котельная, пилорама, поселок, водонапорная станция | 187023 Тосненский район,п.Лисино-Корпус ул. Лесная д.9 | ПС-716 Тосно- 35 | Ф-09 | 90
2255 | Государственное бюджетное образовательное учреждение среднего профессионального образования Ленинградской области "Лисинский лесной колледж" | ТЕХНИКУМ (арт. скважина) | 187023 Тосненский район,п.Лисино-Корпус ул. Турского д.3 | ПС-716 Тосно- 35 | Ф-09 | 10
2256 | Государственное бюджетное образовательное учреждение среднего профессионального образования Ленинградской области "Лисинский лесной колледж" | ПРОИЗВОДСТВЕННО-УЧЕБНАЯ БАЗА (котельная) | 187023 Тосненский район,п.Лисино-Корпус | ПС-716 Тосно- 35 | Ф-03,05 | 82
2257 | ФГУП "Почта России" | часть здания узла связи,состоящая из помещений №№13,15-16,19-27,30 первого этажа | 187050 Тосненский район,г.Любань Московское шоссе д.8 | ПС-723 Любань | Ф-06 | 2.1
2258 | ФГУП "Почта России" | нежилые встроенные помещения (строения) для использования под отделение почтовой связи | 187045 Тосненский район,д.Коркино д.5 | ПС-721 Сельцо | ф-10 | 0.3
2259 | ФГУП "Почта России" | нежилые встроенные помещения (строения) для использования под отделение почтовой связи | 187047 Тосненский район,д.Новинка д.2 | ПС-349 Липки | Ф-11 | 0.12
2260 | ФГУП "Почта России" | нежилые встроенные помещения (строения) для использования под отделение почтовой связи | 187030 Тосненский район,с.Ушаки ул. Кирова д.111 | ПС-722 Андрианово | ф-05 | 0.4
2261 | ФГУП "Почта России" | нежилые встроенные помещения (строения) для использования под отделение почтовой связи | 187070 Тосненский район,д.Трубников Бор ул. Парковая д.4 | ПС-732 Трубников Бор | Ф-02 | 0.21
2262 | ФГУП "Почта России" | нежилые встроенные помещения (строения) для использования под отделение почтовой связи | 187051 Тосненский район,п. Любань ул. Мельникова д.9 | ПС-721 Сельцо | Ф-01 | 0.4
2263 | ФГУП "Почта России" | нежилое помещение (здание) | 187024 Тосненский район,д.Новолисино ул. Заводская д.4 | ПС-716 Тосно- 35 | Ф-10 | 0.2
2264 | ФГУП "Почта России" | нежилые встроенные помещения (строения) для использования под отделение почтовой связи | 187052 Тосненский район,д.Сельцо д.9 | ПС-721 Сельцо | Ф-07 | 0.3
2265 | Санкт-Петербургское государственное автономное стационарное учреждение социального обслуживания "Психоневрологический интернат №10" | СОЦИАЛЬНЫЙ ЦЕНТР | 187025 Тосненский район,п.Шапки ул. Школьная | ПС-719 Шапки | Ф-07,08 | 100
2266 | Государственное бюджетное учреждение здравоохранения Ленинградской области "Тосненская клиническая межрайонная больница" | Здание амбулатории | 187003 Тосненский район,п.Ушаки д.10-а | ПС-722 Андрианово | Ф-01 | 1
2267 | Государственное бюджетное учреждение здравоохранения Ленинградской области "Тосненская клиническая межрайонная больница" | Здание амбулатории | 187029 Тосненский район,д.Нурма д.12 | ПС-718 Нурма | Ф-10 | 1
2268 | Государственное бюджетное учреждение здравоохранения Ленинградской области "Тосненская клиническая межрайонная больница" | Здание амбулатории | 187032 Тосненский район,п. Тельмана ул. Красноборская д.5 | ПС-715 Тельмана | Ф-06 | 2
2269 | Государственное бюджетное учреждение здравоохранения Ленинградской области "Тосненская клиническая межрайонная больница" | Здание амбулатории | 187021 Тосненский район,д. Федоровское ул. Шоссейная д.20 | ПС-211 Федоровская | Ф-06 | 2
2270 | Государственное бюджетное учреждение здравоохранения Ленинградской области "Тосненская клиническая межрайонная больница" | Здание амбулатории | 187052 Тосненский район,п. Сельцо д.19 | ПС-721 Сельцо | Ф-16 | 0.4
2271 | Государственное бюджетное учреждение здравоохранения Ленинградской области "Тосненская клиническая межрайонная больница" | Встроенные помещения для размещения фельдшерско-акушерского пункта | 187052 Тосненский район,п. Любань ул. Мельникова д.2 кв.1 | ПС-349 Липки | Ф-07 | 0.2
2272 | Государственное бюджетное учреждение здравоохранения Ленинградской области "Тосненская клиническая межрайонная больница" | Здание фельдшерско-акушерского пункта | Тосненский район,д.Бабино Московское ш. д.63 | ПС-732 Трубников Бор | Ф-02 | 1
2273 | Государственное бюджетное учреждение здравоохранения Ленинградской области "Тосненская клиническая межрайонная больница" | Здание фельдшерско-акушерского пункта | 187070 Тосненский район, д.Апраксин Бор, д.35 | ПС-732 Трубников Бор | Ф-02 | 10
2274 | Государственное бюджетное учреждение здравоохранения Ленинградской области "Тосненская клиническая межрайонная больница" | Здание фельдшерско-акушерского пункта | 187070 Тосненский район,д.Трубников Бор ул. Парковая, д.5 | ПС-732 Трубников Бор | ф-02 | 30
2275 | Государственное бюджетное учреждение здравоохранения Ленинградской области "Тосненская клиническая межрайонная больница" | Часть здания фельдшерско-акушерского пункта | 187060 Тосненский район,д.Померанье Московское ш. д.27-а | ПС-732 Трубников Бор | Ф-14 | 15
2276 | Государственное бюджетное учреждение здравоохранения Ленинградской области "Тосненская клиническая межрайонная больница" | Здание фельдшерско-акушерского пункта | Тосненский район,д.Коркино, д.19-а | ПС-723 Любань | Ф-10 | 10
2277 | Государственное бюджетное учреждение здравоохранения Ленинградской области "Тосненская клиническая межрайонная больница" | Здание фельдшерско-акушерского пункта | 187040 Тосненский район,п.Рябово Московское шоссе д.51 | ПС-484 Рябово | Ф-14 | 20
2278 | Государственное бюджетное учреждение здравоохранения Ленинградской области "Тосненская клиническая межрайонная больница" | Здание больницы с подвалом | 187050 Тосненский район,г.Любань ул.Больничная д.10 | ПС-723 Любань | Ф-02 | 25
2279 | Государственное бюджетное учреждение здравоохранения Ленинградской области "Тосненская клиническая межрайонная больница" | здание фельдшерско-акушерского пункта с жильем | 187025 Тосненский район,п.Шапки пер. Школьный д.13 | ПС-719 Шапки | Ф-02 | 22
2280 | Государственное бюджетное учреждение здравоохранения Ленинградской области "Тосненская клиническая межрайонная больница" | Фельдшерско-акушерский пункт | 187031 Тосненский район,д.Тарасово д.6-А | ПС-722 Андрианово | Ф-01,03 | 25
2281 | Государственное бюджетное учреждение здравоохранения Ленинградской области "Тосненская клиническая межрайонная больница" | Земельный участок (ФАП д. Новолисино) | 187021 Тосненский район,д.Новолисино ул. Заводская д.10-а | ПС-716 Тосно- 35 | Ф-05 | 5
2282 | Государственное бюджетное учреждение здравоохранения Ленинградской области "Тосненская клиническая межрайонная больница" | Фельдшерско-акушерский пункт | Тосненский район, д. Поги | РП-Форносово | Ф-16 | 4
2283 | Государственное бюджетное учреждение здравоохранения Ленинградской области "Тосненская клиническая межрайонная больница" | Фельдшерско-акушерский пункт | Тосненский район, д. Трубников Бор | ПС-732 Трубников Бор | Ф-09,14 | 3
2284 | Санкт-Петербургское государственное казенное учреждение здравоохранения особого типа "Медицинский центр мобилизационных резервов "Резерв" | МЕД.СКЛАД № 6 | 187025 Тосненский район,п.Шапки ул. Школьная | ПС-719 Шапки | Ф-06 | 9
2285 | Санкт-Петербургское государственное казенное учреждение здравоохранения особого типа "Медицинский центр мобилизационных резервов "Резерв" | Мед.склад №13 | 187023 Тосненский район,нп Кордон Зверинец | ПС-716 Тосно- 35 ПС-722 Андрианово | Ф-09 Ф-04 | 12
2286 | федеральное государственное казенное учреждение "346 Спасательный центр МЧС России" | ФГКУ "346 СЦ МЧС России" | 187025 Тосненский район,п.Шапки ул. Школьная | ПС-719 Шапки | Ф-06 | 160
2287 | Отдел Министерства внутренних дел Российской Федерации по Тосненскому району Ленинградской области | ОМВД г.ЛЮБАНЬ | 187050 Тосненский район,г.Любань ул.Кооперативная д.7 | ПС-723 Любань | Ф-06 | 35
2288 | Государственное бюджетное учреждение Ленинградской области "Станция по борьбе с болезнями животных Кировского и Тосненского районов" | Ветеринарный участок г.Тосно | 187000 г.Тосно Барыбина шоссе д.60-А | ПС-716 Тосно-35 | Ф-09 | 12
2289 | Открытое акционерное общество "Санкт-Петербург Телеком" | Базовая станция №1241 | Тосненский район,д.Трубников Бор | ПС-732 Трубников Бор | Ф-02 | 4.46
2290 | Открытое акционерное общество "Санкт-Петербург Телеком" | Базовая станция № 1055 | Тосненский район, с.Ушаки земельный участок вышка БС | ПС-484 Рябово | Ф-02 | 4.46
2291 | Открытое акционерное общество "Санкт-Петербург Телеком" | Базовая станция № 1150 | Тосненский район, д. Нурма | ПС-718 Нурма | Ф-02 | 7.07
2292 | Открытое акционерное общество "Санкт-Петербург Телеком" | Базовая станция № 1560 | Тосненский район, д. Померанье | ПС-409 Померанье | Ф-19 | 5.38
2293 | Открытое акционерное общество "Санкт-Петербург Телеком" | Базовая станция № 1027 | Тосненский район, г. Любань | ПС-484 Рябово | Ф-15 | 6.7
2294 | Открытое акционерное общество "Санкт-Петербург Телеком" | Базовая станция | Тосненский район, д. Бабино-2 | ПС-732 Трубников Бор | Ф-02 | 5.7
2295 | ОАО "ЛОКС" | БОС | Тосненский район, д.Усадище | ПС-722 Андрианово | Ф-01 | 12
2296 | ОАО "ЛОКС" | КНС, АРТ.СКВ 2,3 | 187031 Тосненский район, д.Тарасово у д.9 | ПС-722 Андрианово | Ф-04 | 15
2297 | ОАО "ЛОКС" | Насосная станция II подъема, арт.скважина № 1 | 187031 Тосненский район, д.Тарасово у д.9 | ПС-722 Андрианово | Ф-04 | 15
2298 | ОАО "ЛОКС" | АРТ.СКВАЖИНА № 4 | Тосненский район,д.Усадище | ПС-722 Андрианово | Ф-01 | 7
2299 | ОАО "ЛОКС" | ОЧИСТНЫЕ СООРУЖЕНИЯ | 187024 Тосненский район,д.Новолисино 700 м на юго-запад от д. Новолисино | ПС-716 | Ф-08 | 16
2300 | ОАО "ЛОКС" | ОЧИСТНЫЕ СООРУЖЕНИЯ | 187003 Тосненский район,п.Ушаки с/з Ушаки | ПС-722 Андрианово | Ф-01 | 35
2301 | ОАО "ЛОКС" | КНС; АРТ.СКВАЖИНЫ № 1; 2; 3; 4; ВОДОЗАБОР | 187003 Тосненский район,п.Ушаки д.4 | ПС-722 Андрианово | Ф-01 | 37.5
2302 | ОАО "ЛОКС" | АРТ.СКВАЖИНА № 1 | Тосненский район,д.Георгиевское | ПС-484 Рябово | Ф-14 | 3.5
2303 | ОАО "ЛОКС" | АРТ.СКВАЖИНА № 1 | Тосненский район,п.Рябово Березовая аллея | ПС-484 Рябово | Ф-03,05 | 7
2304 | ОАО "ЛОКС" | АРТ.СКВАЖИНА № 2 | Тосненский район,п.Рябово Московское шоссе д.56 | ПС-484 Рябово | Ф-03,05 | 2
2305 | ОАО "ЛОКС" | КНС | 187070 Тосненский район,д.Трубников Бор ул. Железнодорожная | ПС-732 Трубников Бор | Ф-09 | 8
2306 | ОАО "ЛОКС" | Арт.скважина | 187060 Тосненский район,д.Чудской Бор | ПС-732 Трубников Бор | Ф-14 | 3
2307 | ОАО "ЛОКС" | КНС-1 | 187070 Тосненский район,д.Трубников Бор ул. Мира | ПС-732 Трубников Бор | Ф-09 | 5
2308 | ОАО "ЛОКС" | КНС | 187032 Тосненский район,п. Тельмана | ПС-715 Тельмана | Ф-01 | 20
2309 | Главное управление МЧС России по Ленинградской области | Объект "Маяк-II" | 187025 Тосненский район,п.Шапки | ПС-719 Шапки | Ф-01,02 | 21.4
2310 | Общество с ограниченной ответственностью "ИДАВАНГ Агро" | ОЧИСТНЫЕ СООРУЖЕНИЯ ТП-4035,ВЕСОВАЯ № 1 | 187029 Тосненский район, д.Нурма | ПС-718 Нурма | Ф-19,21 | 150
2311 | Общество с ограниченной ответственностью "ИДАВАНГ Агро" | ВОДОЗАБОРНЫЕ СООРУЖЕНИЯ | 187029 Тосненский район, д.Нурма | ПС-718 Нурма ПС-719 | Ф-16 Ф-06 | 150
2312 | Общество с ограниченной ответственностью "ИДАВАНГ Агро" | АРТ.СКВАЖИНА КТП-122 | 187029 Тосненский район, д.Нурма | ПС-719 Шапки | Ф-06 | 8.7
2313 | Общество с ограниченной ответственностью "ИДАВАНГ Агро" | АРТ.СКВАЖИНА КТП-125 | 187029 Тосненский район, д.Нурма | ПС-719 Шапки | Ф-06 | 8.7
2314 | Общество с ограниченной ответственностью "ИДАВАНГ Агро" | АРТ.СКВАЖИНА КТП-126 | 187029 Тосненский район, д.Нурма | ПС-719 Шапки | Ф-06 | 8.7
2315 | Общество с ограниченной ответственностью "ИДАВАНГ Агро" | АРТ.СКВАЖИНА КТП-127 | 187029 Тосненский район, д.Нурма | ПС-718 Нурма | Ф-16 | 8.42
2316 | Общество с ограниченной ответственностью "ИДАВАНГ Агро" | АРТ.СКВАЖИНА КТП-124 | 187029 Тосненский район, д.Нурма | ПС-719 Шапки | Ф-06 | 8.7
2317 | Общество с ограниченной ответственностью "ИДАВАНГ Агро" | АРТ.СКВАЖИНА КТП-128 | 187029 Тосненский район, д.Нурма | ПС-718 | Ф-16 | 8.7
2318 | Общество с ограниченной ответственностью "ИДАВАНГ Агро" | СТАНЦИЯ ПЕРЕКАЧКИ | 187029 Тосненский район, д.Нурма | ПС-718 | Ф-01,10 | 15
2319 | Общество с ограниченной ответственностью "ИДАВАНГ Агро" | ТП-4001 АРТ.СКВАЖИНА № 1, НАСОСНАЯ | 187029 Тосненский район, д.Нурма | ПС-718 | Ф-02,10 | 20
2320 | ОБЩЕСТВО С ОГРАНИЧЕННОЙ ОТВЕТСТВЕННОСТЬЮ "АКТИОН" | Здание водонапорной башни, здания насосной станции над артезианской скважиной № 1, № 2, № 3 | 187051 Тосненский район,п. Любань пр.Мельникова д.21 , 16а, 16 б, 16в | ПС-721 Сельцо | Ф-01 | 35
2321 | ОБЩЕСТВО С ОГРАНИЧЕННОЙ ОТВЕТСТВЕННОСТЬЮ "АКТИОН" | Здание канализационно-насосной станции; здание биологических очистных сооружений; здание насосной станции над артезианской скважиной № 4 | 187051 Тосненский район,п. Любань пр.Мельникова д.1-в , 1г, 12а | ПС-484 Рябово | Ф-15 | 25
2322 | ОБЩЕСТВО С ОГРАНИЧЕННОЙ ОТВЕТСТВЕННОСТЬЮ "АКТИОН" | Здание насосной станции над артезианской скважиной № 5 | 187051 Тосненский район,д.Новинка | ПС-349 Липки | Ф-11 | 10
2323 | ОБЩЕСТВО С ОГРАНИЧЕННОЙ ОТВЕТСТВЕННОСТЬЮ "АКТИОН" | Здание очист.сооружений(лит.А); здание фильтров и хлоратора(лит.Б); сооружение аэротенки(лит.В); сооружение аэротенки(лит. Д); сооруж.аэротенки(лит.Е) | 187052 Тосненский район,п. Сельцо д.13-б | ПС-721 Сельцо | Ф-07 | 15
2324 | ОБЩЕСТВО С ОГРАНИЧЕННОЙ ОТВЕТСТВЕННОСТЬЮ "АКТИОН" | Здание артезианской скважины № 1, здание артезианской скважины № 2 | 187052 Тосненский район,п. Сельцо д.25-г, 25 в | ПС-721 Сельцо | Ф-01,04 | 5.3
2325 | ОБЩЕСТВО С ОГРАНИЧЕННОЙ ОТВЕТСТВЕННОСТЬЮ "АКТИОН" | Здание канализационной насосной станции; здания насосной станции над артезианской скважиной № 6; № 3; № 5 | 187052 Тосненский район,п. Сельцо д.13-а, 27в, 22а, 27 б | ПС-721 Сельцо | Ф-13 | 20
2326 | ОБЩЕСТВО С ОГРАНИЧЕННОЙ ОТВЕТСТВЕННОСТЬЮ "АКТИОН" | Здание насосной станции (пневмонасосная), здание насосной станции над артезианской скважиной № 4 | 187052 Тосненский район,д.Сельцо д.24-а, 23 б | ПС-721 Сельцо | Ф-16 | 40
2327 | ОБЩЕСТВО С ОГРАНИЧЕННОЙ ОТВЕТСТВЕННОСТЬЮ "АКТИОН" | Здание насосной станции над артезианской скважиной № 4; здание канализационной насосной станции № 1 | 187050 Тосненский район,г.Любань ул.Кооперативная д.8-а, 8 | ПС-723 Любань | Ф-06 | 11.3
2328 | ОБЩЕСТВО С ОГРАНИЧЕННОЙ ОТВЕТСТВЕННОСТЬЮ "АКТИОН" | Здание очистных сооружений (лаборатория и хлораторная) | 187050 Тосненский район,г.Любань ул.Советская д.50-а | ПС-723 Любань | Ф-06 | 10
2329 | ФГКУ "27 отряд ФПС по Ленинградской области | помещение пожарной части | ЛО, Тосненский район, г. Любань, ул. Кирпичстрой, д.4 | ПС-723 Любань | Ф-02 | 20
2330 | ОАО "ЛОКС" | ОАО "ЛОКС", Насосная станция Орловские ключи | Центральный район, Ленинградская область, Гатчинский район, д. Зайцево, Орловские ключи | ПС-402 ВЕРЕВО,ПС "ТАЙЦЫ" | 11,4,2 | 1188
2331 | ОАО "ЛОКС" | ОАО"ЛОКС",Санаторские скважины 50,51,52 ТП-1060;Веревские скважины 34,61 ТП-1212;Дальние скважины 58,59,60 ТП-1061;Орловские скважины 54,55,56 ТП-1226 | Ленинградская область, Гатчинский район, в 2-х км на юг от пос. Тайцы | ПС-402 ВЕРЕВО | 4 | 450
2332 | ОАО "218 авиационный ремонтный завод" | ОАО "218 авиационный ремонтный завод" | Ленинградская область, Гатчинский район, п Войсковицы, ул.Ростова, д.21 | ПС "БОРНИЦЫ" | 18.7 | 2024
2333 | УГИБДД ГУ МВД России по г. Санкт-Петербургу и Ленинградской области | УГИБДД ГУ МВД России по г. Санкт-Петербургу и Ленинградской области, п.Пригородный | 188300 Гатчинский район, , п. Пригородный Вырицкое шоссе, д.5-А | ПС-42 | 14, 28 | 78
2334 | СПб ГКУЗ "Детский санаторий" Березка" | СПБ ГКУЗ "Детский санаторий "Березка", детский санаторий | 188333 Гатчинский район,п.Сиверский Пионерский пр д.2 | ПС "БЕЛОГОРКА" | 3 | 200
2335 | СПб ГБУЗ "Больница им. П.П.Кащенко" | СПб ГБУЗ "Больница им. П.П.Кащенко", корпуса №1, 11, 35, здания общежития и детск. сада, насосной станции от ТП-250 | Ленинградская область, Гатчинский район, с Никольское, ул. Меньковская, д.10 | ПС-400 (Тяг-10) СУЙДА | 1 | 1500
2336 | СПб ГБУЗ "Больница им. П.П.Кащенко" | СПб ГБУЗ "Больница им. П.П.Кащенко",Нежилые здания (лечебные корпуса №2,№4,№5,№6,№7, бактолаборатория, архив, клуб, пищеблок, мастерские от ТП-251 | Гатчинский район,,с Никольское ул. Меньковская, д. 10 | ПС-400 (Тяг-10) СУЙДА | 1 | 468
2337 | СПб ГБУЗ "Больница им. П.П.Кащенко" | СПб ГБУЗ "Больница им. П.П.Кащенко", Ж/дома от ТП-151 | Гатчинский район,,с Никольское ул. Мира, д. 2,3,4,5,6,8,10,12; | ПС-400 (Тяг-10) СУЙДА | 4 | 117
2338 | СПб ГБУЗ "Больница им. П.П.Кащенко" | СПб ГБУЗ "Больница им. П.П.Кащенко", Лечебные корпуса, гаражи от ТП-1463 | Гатчинский район,,с Никольское ул Меньковская д.10 | ПС-400 (Тяг-10) СУЙДА,ПС "БОРНИЦЫ" | 12 | 450
2339 | СПб ГБУЗ "Больница им. П.П.Кащенко" | СПб ГБУЗ "Больница им. П.П.Кащенко", Пилорама от ТП-178 | Гатчинский район,,с Никольское ул. Меньковская | ПС "БОРНИЦЫ" | 4 | 450
2340 | СПб ГБУЗ "Больница им. П.П.Кащенко" | СПб ГБУЗ "Больница им. П.П.Кащенко", Нежилые здания (очистные сооружения) от ТП-1036 | Гатчинский район,,с Никольское ул. Меньковская, д. 10, корп.26, | ПС-400 (Тяг-10) СУЙДА | 12 | 72
2341 | СПб ГКУЗ ОТ МЦ "Резерв" | СПб ГКУЗ ОТ МЦ "Резерв", склад №11 | 188357 Гатчинский район,,с Никольское ул. Шипунова д.10-А | ПС "БОРНИЦЫ" | 4 | 450
2342 | ФГКУ комбинат "Нева" Росрезерва | ФГКУ комбинат "Нева" Росрезерва,склады | Ленинградская область, Гатчинский район, пгт. Дружная Горка, | ПС-ТЯГ-12 СТРОГАНОВО,ПС "ОРЛИНО" | 5 | 200
2343 | ФГУП "Почта России" | УФПС г. Санкт-Петербург и Ленинградской области - филиал ФГУП "Почта России" | Гатчинский район,п Войсковицы Пудость, Елизаветино, М. Верево, | ПС-400 (Тяг-10) СУЙДА,ПС "СУСАНИНО",ПС-110 "Н.СВЕТ-1",ПС "ПЛАМЯ",ПС-225 Н,ПС "КОБРИНО",ПС "ЕЛИЗАВЕТИНО",ПС "ВОЙСКОВИЦЫ",ПС-259 БЕЛОГОРКА,ПС-142 БАТОВО,ПС-17 НОВИНКА,ПС-ТЯГ-12 СТРОГАНОВО,ПС-7 ВЫРИЦА,ПС-ТЯГ-004 ПУДОСТЬ,ПС-402 ВЕРЕВО | 8,5,3,3,1,10,1,5,5,6,4,33,4,2,7,6,1,2,4,3,7,2,7 | 18
2344 | УМВД России по Гатчинскому району ЛО | УМВД России по Гатчинскому району ЛО, 102 отдел полиции | Ленинградская область, Гатчинский район, п Войсковицы, ул.Ростов | ПС-366 ВОЙСКОВИЦЫ,ПС "ВОЙСКОВИЦЫ" | 5.6 | 10
2345 | ГКУЗ ЛО "ТБ "Дружноселье" | ГКУЗ ЛО "ТБ "Дружноселье", туберкулёзная больница | 188330 Гатчинский район,Дружноселье Зеленая д.1 | ПС "БЕЛОГОРКА",ПС "ОРЛИНО" | 5 | 80
2346 | ГКУЗ ЛО "ДПБ" | ГКУЗ ЛО "ДПБ" | 188330 Гатчинский район,п. Дружноселье ул. ДПБ д. №3 | ПС-259 БЕЛОГОРКА,ПС "ОРЛИНО",ПС "БЕЛОГОРКА" | 5,11,5 | 600
2347 | ГКУЗ ЛО "ДПБ" | ГКУЗ ЛО "ДПБ" | 188330 Гатчинский район,п. Дружноселье ул. ДПБ д. №3 | ПС "БЕЛОГОРКА" | 5 | 190
2348 | ГБУЗ ЛО "Гатчинская КМБ" | ГБУЗ ЛО "Гатчинская КМБ" | 188300 г.Гатчина ул.Рощинская д.15-А к.1 | ПС-400 (Тяг-10) СУЙДА,ПС "СУСАНИНО",ПС "ПЛАМЯ",ПС-225 Н,ПС "КОБРИНО",ПС "КОБРАЛОВО",ПС "ЕЛИЗАВЕТИНО",ПС "ВОЙСКОВИЦЫ",ПС-391 СКВОРИЦЫ,ПС-322 ВЫРИЦА,ПС-142 БАТОВО,ПС-ТЯГ-004 ПУДОСТЬ,ПС-402 ВЕРЕВО | 2,10,3,10,1,4,2,3,2,8,1,2,1,3,4,7,31,12 | 462
2349 | ГБУЗ ЛО "Гатчинская КМБ" | ГБУЗ ЛО "Гатчинская КМБ", нежилое здание; нежилое здание; нежилое помещение. | Гатчинский район,д Старосиверская просп. Большой д.87 г.п. Сиве | ПС-259 БЕЛОГОРКА,ПС "ЮБИЛЕЙНАЯ" | 7,1,8 | 129
2350 | ГБУЗ ЛО "Гатчинская КМБ" | ГБУЗ ЛО "Гатчинская КМБ", земельный участок для строительства фельдшерско-акушерского пункта, кад. № 47:23:0405001:50 | 188327 Гатчинский район,п Суйда ул. Березовая д.7 -а | ПС-400 (Тяг-10) СУЙДА | 2 | 10
2351 | ОАО "МегаФон" | Северо-Западный филиал ОАО "МегаФон", Базовая станция сотовой связи "Новая Ропша" | Ломоносовский район,д. Новая Ропша | ПС-395 Большевик | 11 | 76.2
2352 | ОАО "МегаФон" | Северо-Западный филиал ОАО "МегаФон", Базовая станция сотовой связи "Лопухинка" | Ленинградская область, Ломоносовский район, д. Лопухинка | ПС-257 КРОНШТАДСКАЯ | 3 | 64.8
2353 | ОАО "МегаФон" | ОАО "Мегафон",аппаратная с оборудованием базовой станции системы подвижной сотовой радиотелефонной связи, располож.в части помещения ПТО с пристройкой | Ломоносовский район (ЛО),п Аннино | ПС-191 КРАСНАЯ ПОДСТАВА | 8 | 14.2
2354 | ОАО "МегаФон" | ОАО "Мегафон, Базовая станция сотовой связи, расположенная на земельном участке | Ленинградская область, Гатчинское лесничество, территория ЛОГК " | ПС-ТЯГ-12 СТРОГАНОВО | 7 | 15
2355 | ОАО "МегаФон" | Северо-Западный филиал ОАО "МегаФон", Базовая станция сотовой связи "Карташевская" | Ленинградская область, Гатчинский район, д. Меньково | ПС "КОБРИНО" | 3 | 10
2356 | ОАО "МегаФон" | Северо-Западный филиал ОАО "МегаФон", Базовая станция сотовой связи "Тайцы" | Ленинградская область, Гатчинский район, пгт. Тайцы | ПС "ТАЙЦЫ" | 2 | 10
2357 | ОАО "МегаФон" | Северо-Западный филиал ОАО "МегаФон", Базовая станция сотовой связи "Сусанино" | Ленинградская область, Гатчинский район, п Сусанино | ПС "МЫЗА" | 2 | 10
2358 | ОАО "МегаФон" | Северо-Западный филиал ОАО "МегаФон", Базовая станция сотовой связи "Тяглино" | Гатчинский район,д Войсковицы | ПС "БОРНИЦЫ" | 15 | 9
2359 | ОАО "МегаФон" | Северо-Западный филиал ОАО "МегаФон", Базовая станция сотовой связи "Суйда" | Гатчинский район,п Высокоключевой | ПС-400 (Тяг-10) СУЙДА | 1 | 9
2360 | ОАО "МегаФон" | Северо-Западный филиал ОАО "МегаФон", Базовая станция сотовой связи "Куровицы" | Гатчинский район,д Куровицы | ПС "ЮБИЛЕЙНАЯ" | 5.7 | 9
2361 | ОАО "МегаФон" | Северо-Западный филиал ОАО "МегаФон", Базовая станция сотовой связи "Дивенская-2" | Гатчинский район,д. Дивенская | ПС-ТЯГ-12 СТРОГАНОВО | 6 | 9
2362 | ОАО "МегаФон" | Северо-Западный филиал ОАО "МегаФон", Базовая станция сотовой связи "Рождествено" | Гатчинский район,Рождественская волость дер. Даймище | ПС-142 БАТОВО | 1 | 10.8
2363 | ОАО "МегаФон" | Северо-Западный филиал ОАО "МегаФон", Базовая станция сотовой связи "Сяськелево" | Гатчинский район,Сяськелевская волость д. Сяськелево | ПС "ПЛАМЯ" | 8 | 10.8
2364 | ОАО "МегаФон" | Северо-Западный филиал ОАО "МегаФон", Базовая станция сотовой связи "Пудость" | Гатчинский район,пос. Пудость | ПС-ТЯГ-004 ПУДОСТЬ | 5 | 9
2365 | ОАО "МегаФон" | Северо-Западный филиал ОАО "МегаФон", Базовая станция сотовой связи "Никольское-Юг" | Гатчинский район,пос. Никольское | ПС "БОРНИЦЫ" | 12 | 9
2366 | ОАО "МегаФон" | Северо-Западный филиал ОАО "МегаФон", Базовая станция сотовой связи "Новый Свет" | Гатчинский район,пос. Новый Свет | ПС-110 "Н.СВЕТ-1" | 7 | 9
2367 | ОАО "МегаФон" | Северо-Западный филиал ОАО "МегаФон", Базовая станция сотовой связи "Верево" | Гатчинский район,п. Верево | ПС-402 ВЕРЕВО | 10 | 9
2368 | ОАО "МегаФон" | Северо-Западный филиал ОАО "МегаФон", Базовая станция сотовой связи "Сиверский-2" | Гатчинский район,п.Сиверский | ПС-259 БЕЛОГОРКА | 10 | 10.8
2369 | ОАО "МегаФон" | Северо-Западный филиал ОАО "МегаФон", Базовая станция сотовой связи "Кобрино" | Гатчинский район,пос. Кобрино | ПС "КОБРИНО" | 4 | 10.8
2370 | ОАО "МегаФон" | Северо-Западный филиал ОАО "МегаФон", Базовая станция сотовой связи "Копорье" | Ленинградская область, Ломоносовский район (ЛО), с. Копорье | ПС-203 п.Копорье | 8 | 4
2371 | ОАО "МегаФон" | Северо-Западный филиал ОАО "МегаФон", Базовая станция сотовой связи "Оржицы" | Ломоносовский район (ЛО),д Оржицы | ПС "СПИРИНСКАЯ" | 7 | 9
2372 | ОАО "МегаФон" | Северо-Западный филиал ОАО "МегаФон", Базовая станция сотовой связи "Глобицы" | Ломоносовский район (ЛО),д Глобицы | ПС-203 п.Копорье | 1 | 9
2373 | ОАО "МегаФон" | Северо-Западный филиал ОАО "МегаФон", Базовая станция сотовой связи "Низино" | Ломоносовский район (ЛО),д Низино | ПС-196 УНИВЕРСИТЕТ | 9 | 9
2374 | ОАО "МегаФон" | Северо-Западный филиал ОАО "МегаФон", Базовая станция сотовой связи "Гостилицы" | Ломоносовский район (ЛО),д Гостилицы | ПС-344 ГОСТИЛИЦЫ | 3 | 9
2375 | ОАО "МегаФон" | Северо-Западный филиал ОАО "МегаФон", Базовая станция сотовой связи "Горбунки" | Ломоносовский район,д. Горбунки здание Дворца культуры | ПС-395 Большевик | 1 | 17.41
2376 | ОАО "МегаФон" | Северо-Западный филиал ОАО "МегаФон", Базовая станция сотовой связи "Карлино" | Ломоносовский район,д. Малое Карлино | ПС-402 ВЕРЕВО | 8 | 4.5
2377 | ОАО "МегаФон" | Северо-Западный филиал ОАО "МегаФон", Базовая станция сотовой связи "Семрино" | Гатчинский район,пос. Семрино водонапорная башня | ПС "СУСАНИНО" | 3 | 4.5
2378 | ОАО "МегаФон" | Северо-Западный филиал ОАО "МегаФон", Базовая станция сотовой связи "Коммунар-ТЭЦ" | Ленинградская область, Гатчинский район, г.Коммунар, Павловская | ПС-354 КАРТОННАЯ ФАБРИКА | РП-1 яч.15 | 15
2379 | ОАО "МегаФон" | Северо-Западный филиал ОАО "МегаФон", Базовая станция сотовой связи "Лаголово" | Ломоносовский район,д. Лаголово птицефабрика "Лаголово" | ПС-153 РУССКО-ВЫСОЦКАЯ | 28 | 4.5
2380 | ОАО "МегаФон" | Северо-Западный филиал ОАО "МегаФон", Базовая станция сотовой связи "Орлино" | Гатчинский район,г.п. Дружная Горка территория завода ОАО "Дружная Горка" | ПС-ТЯГ-12 СТРОГАНОВО | Дружногорская-1 | 9
2381 | ОАО "МегаФон" | Северо-Западный филиал ОАО "МегаФон", Базовая станция сотовой связи "Ковшово" | Гатчинский район,МО Сусанинское СП д. Ковшово | ПС "МЫЗА" | 2 | 13.5
2382 | ОАО "МегаФон" | Северо-Западный филиал ОАО "МегаФон", Базовая станция сотовой связи "Черемыкино" | Ломоносовский район,д. Черемыкино | ПС "ДЯТЛИЦЫ" | 8 | 2.7
2383 | ОАО "МегаФон" | Северо-Западный филиал ОАО "МегаФон", Базовая станция сотовой связи "Коровино" | Ленинградская область, Ломоносовский район, д. Коровино, 11 км | ПС "СПИРИНСКАЯ" | 1 | 10
2384 | ОАО "МегаФон" | Северо-Западный филиал ОАО "МегаФон", Базовая станция сотовой связи "Дятлицы" | Ленинградская область, Ломоносовский район, д. Дятлицы, | ПС-344 ГОСТИЛИЦЫ | 13 | 4
2385 | ОАО "МегаФон" | Северо-Западный филиал ОАО "МегаФон", Базовая станция сотовой связи "Жабино" | Ленинградская область, Гатчинский район, д Жабино, | ПС-367 ШУНДОРОВО | 3 | 10
2386 | ОАО "МегаФон" | Северо-Западный филиал ОАО "МегаФон", Базовая станция сотовой связи "Сойкино" | Ломоносовский район,Бронинская волость ЗАО "Плодоягодное" между д.Ускуля и д. Заманиловка, квартал 4, рабочее поле 66,67 | ПС "ГИДРОПРИБОР" | 12 | 13.5
2387 | ОАО "МегаФон" | Северо-Западный филиал ОАО "МегаФон", Базовая станция сотовой связи "Пеники" | Ломоносовский район,д. Пеники | ПС-223 ДАМБА-3 | 10 | 13.5
2388 | ОАО "МегаФон" | Северо-Западный филиал ОАО "МегаФон", Базовая станция сотовой связи "Гатчина-Ленэнерго", №6422 | Ленинградская область, г.Гатчина, п. Пригородный ПС-42 | ПС-42 | 0 | 16
2389 | ГБУ ЛО "СББЖ Гатчинского района" | ГБУ ЛО "СББЖ Гатчинского района" | Гатчинский район,д.Ст.Сиверская, д. М.Ивановка, д. Тяглино, п. Рождествено | ПС-ТЯГ-004 ПУДОСТЬ,ПС "ЮБИЛЕЙНАЯ",ПС "ВОЙСКОВИЦЫ",ПС-142 БАТОВО | 10,4,4,1 | 43
2390 | ГКУЗ МЦ "Резерв" | ГКУЗ МЦ "Резерв" (мед. Склады) | 188320 .Лен.обл.,Гатчинский район,п.Сиверский,п Дружноселье п/х | ПС "БЕЛОГОРКА" | 5 | 5
2391 | ОАО "Коммунальные системы Гатчинского района" | ОАО "Коммунальные системы Гатчинского района", КНС, арт. скважина | Гатчинский район,Новосветское сел.пос.,п Новый Свет п.Пригородн | ПС-42,ПС-Н.Свет-1,ПС "НОВЫЙ СВЕТ-2" | 2,14,28,1,5,7 | 603
2392 | ОАО "Коммунальные системы Гатчинского района" | ОАО "Коммунальные системы Гатчинского района", котельная | 188361 Гатчинский район,Новосветское сел.пос.,п Новый Свет | ПС-Н.Свет-1 | 4,6,7 | 640
2393 | ОАО "Коммунальные системы Гатчинского района" | ОАО "Коммунальные системы Гатчинского района", КНС, арт. Скважина | 188352 Гатчинский район,д Ивановка | ПС-ТЯГ-004 ПУДОСТЬ,ПС-Н.Свет-1 | 3,7,1 | 433
2394 | ОАО "Коммунальные системы Гатчинского района" | ОАО "Коммунальные системы Гатчинского района", КНС, водозабор | 188362 Гатчинский район,д Ивановка д. Рейзино, п.Пудость | ПС-ТЯГ-004 ПУДОСТЬ,ПС-225 Н,ПС-225н ПРОМЗОНА-2 | 31,41,1 | 734
2395 | ОАО "Коммунальные системы Гатчинского района" | ОАО "Коммунальные системы Гатчинского района", водозабор, очистные | 188352 Гатчинский район,п Пудость д. Черново | ПС-ТЯГ-004 ПУДОСТЬ,ПС-225 Н | 31.1,2,5 | 652
2396 | ОАО "Коммунальные системы Гатчинского района" | ОАО "Коммунальные системы Гатчинского района", КНС, водозабор | Гатчинский район,п. Верево | ПС-402 ВЕРЕВО,ПС-Н.Свет-1 | 10,8 | 208
2397 | ОАО "Коммунальные системы Гатчинского района" | ОАО "Коммунальные системы Гатчинского района", очистные, котельная | Гатчинский район,п. Верево | ПС-402 ВЕРЕВО | 10,11 | 700
2398 | ОАО "Коммунальные системы Гатчинского района" | ОАО "Коммунальные системы Гатчинского района", КНС, водозабор, арт. скважина | 188360 Гатчинский район,п Войсковицы д. Шпаньково, д. Дылицы | ПС-366 ВОЙСКОВИЦЫ,ПС "ЕЛИЗАВЕТИНО",ПС "БОРНИЦЫ" | 14-в/ч 03215, 15,3,4,4,7 | 441.45
2399 | ОАО "Коммунальные системы Гатчинского района" | ОАО "Коммунальные системы Гатчинского района", скважина , насосная | 188340 Гатчинский район,п.Тайцы д.Низковицы, п. Сяськелево, Ондрово, Вохоново | ПС "ПЛАМЯ",ПС "ТАЙЦЫ" | 1,21,8,3,4,7,2 | 609.6
2400 | ОАО "Коммунальные системы Гатчинского района" | ОАО "Коммунальные системы Гатчинского района", КНС, очистные, скважина | 188362 Гатчинский район,д Жабино д.Новая д.Николаевка | ПС-367 ШУНДОРОВО,ПС "ЕЛИЗАВЕТИНО" | 1,2,3,3 | 412.5
2401 | ОАО "Коммунальные системы Гатчинского района" | ОАО "Коммунальные системы Гатчинского района", КНС, арт. Скважина | 188371 Гатчинский район,п Елизаветино | ПС "ЕЛИЗАВЕТИНО",ПС "ПЛАМЯ" | 1,2,3 | 546
2402 | ОАО "Коммунальные системы Гатчинского района" | ОАО "Коммунальные системы Гатчинского района", котельная | 188377 Гатчинский район,п.Дружная Горка | ПС "ОРЛИНО" | 2 | 360
2403 | ОАО "Коммунальные системы Гатчинского района" | ОАО "Коммунальные системы Гатчинского района", насосная, котельная | 188300 Гатчинский район,п.Сиверский д. Лампово, д. Батово | ПС-402 ВЕРЕВО,ПС "ЮБИЛЕЙНАЯ",ПС "ЕЛИЗАВЕТИНО",ПС "БЕЛОГОРКА",ПС-142 БАТОВО,ПС-ТЯГ-12 СТРОГАНОВО | 3,2,3,1,2,3,4,5,7,5 | 532.8
2404 | ОАО "Коммунальные системы Гатчинского района" | ОАО "Коммунальные системы Гатчинского района", КНС, котельная | Гатчинский район,п Елизаветино | ПС "ЕЛИЗАВЕТИНО" | 1,4,2 | 180
2405 | ОАО "Коммунальные системы Гатчинского района" | ОАО "Коммунальные системы Гатчинского района" Участок - Войсковицкий-Большеколпанский, КНС, водозабор | Гатчинский район,,д Большие Колпаны , д. Тихковицы, д. Н.Черницы | ПС-42,ПС "КОБРИНО",ПС "ВОЙСКОВИЦЫ",ПС "БОРНИЦЫ",ПС-225н ПРОМЗОНА-2 | 17,2,3,40,21 | 124.65
2406 | ОАО "Коммунальные системы Гатчинского района" | ОАО "Коммунальные системы Гатчинского района" Участок -Кобринский-Сиверский, насосная, очистные | 188357 Гатчинский район,п.Кобринское,д Меньково п. Суйда, п. Высоко-Ключевой, д.Куровицы | ПС-400 (Тяг-10) СУЙДА,ПС "ЮБИЛЕЙНАЯ",ПС "КОБРИНО" | 3,5,7,2,3 | 460.88
2407 | ОАО "Коммунальные системы Гатчинского района" | ОАО "Коммунальные системы Гатчинского района" Участок -Вырицкий-Сусанинский, КНС, котельная | 188380 Гатчинский район,п.Вырица д. Мины, п. Сусанино, п. Семрино, д.Старосиверская | ПС-322 ВЫРИЦА,ПС "ЮБИЛЕЙНАЯ",ПС "СУСАНИНО",ПС "БЕЛОГОРКА" | 11,2,1,2,4 | 302.4
2408 | ОАО "Коммунальные системы Гатчинского района" | ОАО "Коммунальные системы Гатчинского района" Участок - Сиверский, водозабор, насосная | 188330 Гатчинский район,п.Сиверский п. Белогорка | ПС "БЕЛОГОРКА",ПС "ЮБИЛЕЙНАЯ" | 11,1,8 | 698
2409 | ОАО "Коммунальные системы Гатчинского района" | ОАО "Коммунальные системы Гатчинского района" Участок - Дружногорский-Сиверский, КНС, арт. скважина | Гатчинский район,д Лампово д. Дружноселье | ПС-ТЯГ-12 СТРОГАНОВО,ПС "ОРЛИНО",ПС "БЕЛОГОРКА" | 11,3,5 | 425
2410 | ОАО "Коммунальные системы Гатчинского района" | ОАО "Коммунальные системы Гатчинского района" Участок - Рождественский, очистные, арт. скважина, | Гатчинский район,с Рождествено д. Батово | ПС-142 БАТОВО | 1,2,3,4,5 | 299.7
2411 | ОАО "Коммунальные системы Гатчинского района" | ОАО "Коммунальные системы Гатчинского района", газовая блок-модульная котельная № 35, расположенная на земельном участке | Гатчинский район,п Елизаветино пл.Дружбы д. 39-б | ПС "ЕЛИЗАВЕТИНО" | 3 | 56.8
2412 | ОАО "Коммунальные системы Гатчинского района" | ОАО "Коммунальные системы", газовая блок-модульная котельная № 33, расположенная на земельном участке | Гатчинский район,д Шпаньково ул. Рыкунова д. 40б | ПС "ЕЛИЗАВЕТИНО" | 3 | 56.8
2413 | ОАО "Коммунальные системы Гатчинского района" | ОАО "Коммунальные системы Гатчинского района", газовая блок-модульная котельная № 47, расположенная на земельном участке | Гатчинский район,п Елизаветино ул.Парковая д. 11-б, кад. № 47:23 | ПС "ЕЛИЗАВЕТИНО" | 1,4 | 37.37
2414 | ОАО "Коммунальные системы Гатчинского района" | ОАО "Коммунальные системы Гатчинского района", газовая блок-модульная котельная № 20, расположенная на земельном участке | Гатчинский район,п Елизаветино ул. Заводская д. 5а, кад. № 47:23 | ПС "ЕЛИЗАВЕТИНО" | 1 | 37.37
2415 | ОАО "Коммунальные системы Гатчинского района" | ОАО "Коммунальные системы Гатчинского района", Очистные д.Батово от ТП-1337 | Гатчинский район,д Батово | ПС-142 БАТОВО | 1 | 450
2416 | ОАО "Коммунальные системы Гатчинского района" | ОАО "Коммунальные системы Гатчинского района", КНС "Поселок" д. Батово от ТП-1376 | Гатчинский район,д Батово | ПС-142 БАТОВО | 2.3 | 18
2417 | ОАО "Коммунальные системы Гатчинского района" | ОАО "Коммунальные системы Гатчинского района" , Артскважина с. Рождествено от ТП-168 | Гатчинский район,с Рождествено | ПС-142 БАТОВО | 1 | 97.2
2418 | ОАО "Коммунальные системы Гатчинского района" | ОАО "Коммунальные системы Гатчинского района", Скважина д. Даймище от ТП-238 | Гатчинский район,д Даймище | ПС-142 БАТОВО | 4 | 15.3
2419 | ОАО "Коммунальные системы Гатчинского района" | ОАО "Коммунальные системы Гатчинского района", База п. Войсковицы от ТП-1021 | Гатчинский район,п Войсковицы | ПС "ВОЙСКОВИЦЫ" | 6 | 50
2420 | ОАО "Коммунальные системы Гатчинского района" | ОАО "Коммунальные системы Гатчинского района", Котельная №9 Б.Колпаны от ТП-991 | Гатчинский район,,д Большие Колпаны | ПС-42,ПС "ВОЙСКОВИЦЫ" | 2.21 | 324
2421 | ОАО "Коммунальные системы Гатчинского района" | ОАО "Коммунальные системы Гатчинского района", Насосная д. Куровицы от ТП-159 | Гатчинский район,д Куровицы | ПС "ЮБИЛЕЙНАЯ" | 5 | 5.4
2422 | ОАО "Коммунальные системы Гатчинского района" | ОАО "Коммунальные системы Гатчинского района", ГНС д. Сусанино от ТП-929; кот. №24 артскваж. адм. зд. ДО "Лесное" от ТП-228 | Гатчинский район,п. Ст. Сиверская , д. Сусанино | ПС-322 ВЫРИЦА,ПС "БЕЛОГОРКА" | 3.2 | 61.2
2423 | ГУП "ТЭК СПб" | ГУП "ТЭК СПб", газовая котельная | 188357 Гатчинский район,д Никольское ул.Меньковская д.10 | ПС-400 (Тяг-10) СУЙДА,ПС "БОРНИЦЫ" | 12.4 | 165
2424 | ФГКУ УВО ГУ МВД России по г. СПб и ЛО | ОВО по г. Сосновый Бор ЛО - филиал ФГКУ УВО ГУ МВД России по г. СПб и ЛО | г.Сосновый Бор ул.Петра Великого д.15 | ПС-168 СОСНОВЫЙ БОР-1 | 6 | 202
2425 | СПб ГКУЗ ОТ МЦ "Резерв" | СПб ГКУЗ ОТ МЦ "Резерв", Склад №12 | Ломоносовский район (ЛО),Гостилицкое пос. д. Гостилицы | ПС-344 ГОСТИЛИЦЫ | 12 | 60
2426 | ФГУП "РосРАО" | Ленинградское отделение филиала "Северо-западный территориальный округ" ФГУП "РосРАО" | 188540 г.Сосновый Бор промзона | ПС-169 СОСНОВЫЙ БОР-2 | 105 | 750
2427 | ФГУП "Почта России" | УФПС г.Санкт-Петербург и Ленинградской области - филиал ФГУП "Почта России" | Ломоносовский район (ЛО),д Глобицы д. Гостилицы, с. Копорье, д. | ПС-196 УНИВЕРСИТЕТ,ПС-223 ДАМБА-3,ПС-203 п.Копорье,ПС "СПИРИНСКАЯ",ПС "ЛОПУХИНКА",ПС-344 ГОСТИЛИЦЫ | 11,2,9,1,8,10,12 | 9
2428 | ФГУП "Почта России" | УФПС г.Санкт-Петербург и Ленинградской области - филиал ФГУП "Почта России" | Ломоносовский район (ЛО),д Кипень д. Лаголово, п. Аннино, с. Ру | ПС-153 РУССКО-ВЫСОЦКАЯ,ПС "КРАСНОЕ СЕЛО",ПС-395 Большевик,ПС-391 СКВОРИЦЫ,ПС-191 КРАСНАЯ ПОДСТАВА | 12,11,13,9,4,4,8,1 | 6
2429 | ОАО " Концерн Росэнергоатом" | Филиал ОАО "Концерн Росэнергоатом" "Ленинградская атомная станция" | Ленинградская область, г.Сосновый Бор, промзона | ПС-242 БАЗА ОТДЫХА,9-ГП ЛАЭС,1- ГП ЛАЭС,71 ОАО"СУС" | 3, 6, N2, N3, ЛР-2, яч.№ 1, яч.№ 2 | 868
2430 | МОУ для детей-сирот и детей, оставшихся без попечения родителей, "Лопухинский детский дом" | МОУ для детей -сирот и детей, оставшихся без попечения родителей "Лопухинский детский дом" | 188523 Ломоносовский район (ЛО),Лопухинское пос.,д Лопухинка | ПС "ЛОПУХИНКА" | 10 | 90
2431 | ГБУ ЛО "СББЖ Ломоносовского района" | ГБУ ЛО "СББЖ Ломоносовского района" | 188525 Лен.обл.,Ломоносовский район (ЛО),Копорское пос.,с Копорье | ПС-169 СОСНОВЫЙ БОР-2 | 104 | 10
2432 | ГБУЗ ЛО "Ломоносовская МБ" | ГБУЗ ЛО "Ломоносовская МБ" | 188531 Лен.обл.,Ломоносовский район (ЛО),п.Большая Ижора ул.Строителей, д.18 | ПС-257 КРОНШТАДСКАЯ,ПС-223 ДАМБА-3,ПС-203 п.Копорье,ПС "СПИРИНСКАЯ",ПС "ЛОПУХИНКА",ПС "ДЯТЛИЦЫ",ПС-344 ГОСТИЛИЦЫ | 9,11,12,2,4,8,10,1,3,12,13,3 | 120
2433 | ФГКУ "В/ч 61240" | ФГКУ "В/ч 61240" | САНКТ - ПЕТЕРБУРГ, Красносельский район, г.Красное Село, Свободы | ПС-154 КРАСНОСЕЛЬСКАЯ | 64 | 442
2434 | Научно-исследовательский центр-2 4 Центрального научно-исследовательского института МО РФ в/ч 41513 | Научно-исследовательский центр-2 | Ломоносовский район (ЛО),Аннинское пос.,д Пески | ПС-191 КРАСНАЯ ПОДСТАВА | 8 | 225
2435 | ОАО "Оборонэнергосбыт" | в/ч 87286 | Ленинградская область, г.Сосновый Бор, В/ч 87286 | ПС-344 ГОСТИЛИЦЫ | 4 | 30
2436 | ОАО "Оборонэнергосбыт" | ВМИИ | Ленинградская область, Ломоносовский район (ЛО), д Низино, ВМИИ | ПС "НИЗИНО" | 1,2 | 800
2437 | ОАО "Оборонэнергосбыт" | в/ч 90450 | Ленинградская область, Ломоносовский район (ЛО), п/о Озерное, | ПС-367 ШУНДОРОВО,ПС "ПЛАМЯ",ПС "ЛОПУХИНКА",ПС "ИЖОРА",ПС "ДЯТЛИЦЫ",ПС "БОРНИЦЫ" | 4,5,3,7,4,3,9,5 | 6549
2438 | ОАО "Оборонэнергосбыт" | ПУШКИНСКАЯ КЭЧ РАЙОНА, в/ч 41480 | Ленинградская область, Гатчинский район, д Тойворово, в/ч 41480 | ПС "ПЛАМЯ",ПС "БОРНИЦЫ",АСДА-200-Т/400-3Р,АСДА-200-Т/400-1РК | 16,9 | 200
2439 | ОАО "Оборонэнергосбыт" | В/ч 28037 | Ленинградская область, Гатчинский район, Новосветское сел.пос. | ПС-42,ЭСДА-200 | 1,31 | 1504
2440 | ОАО "Оборонэнергосбыт" | Войсковая часть 03192 | Ленинградская область, г.Гатчина, Гатчина-3 | ПС "БОРНИЦЫ",АД-400 | 13,9 | 3800
2441 | ОАО "Оборонэнергосбыт" | В/ч 35404 | 188330 .Лен.обл.,Гатчинский район,п.Сиверский | ПС-400 (Тяг-10) СУЙДА,ПС "ЮБИЛЕЙНАЯ",ПС "КОБРИНО",ПС-366 ВОЙСКОВИЦЫ,ПС-259 БЕЛОГОРКА,ПС-142 БАТОВО | 8,3,3,1,4,1,7,2,1 | 3400
2442 | ОАО "Оборонэнергосбыт" | В/ч 03215 | Ленинградская область, Гатчинский район, п Новый Учхоз | ПС "БОРНИЦЫ",5М57,1Д-12 | 14-в/ч 03215,5-В/ч 03215 | 2400
2443 | ОАО "Оборонэнергосбыт" | В/Ч 20032 | 198327 Хвойный пос. | ПС "ТАЙЦЫ",ТП*3 РЦСЗ "ЛМИ",ТП*2 РЦСЗ Ленмединформ | 3 | 2200
2444 | ОАО "Оборонэнергосбыт" | В/Ч 10953 | 198327 Хвойный пос. | ПС "ТАЙЦЫ" | 5 | 15
2445 | ФГУП "Почта России" | УФПС г.Санкт-Петербург и Ленинградской области-филиал ФГУП "Почта России" | 190000 Большая Морская ул. д.61 | ПС "ТАЙЦЫ",ПС "Петродворцовая" | 10.5 | 15
2446 | ОМВД России по Ломоносовскому району ЛО | ОМВД России по Ломоносовскому району ЛО | 188517 Ломоносовский район (ЛО),Русско-Высоцкое пос.,д Лаголово | ПС-153 РУССКО-ВЫСОЦКАЯ | 11 | 30
2447 | ГБУЗ ЛО "Ломоносовская МБ" | ГБУЗ ЛО "Ломоносовская МБ" | 189510 г.Ломоносов, Еленинская ул. д.13 | ПС-402 ВЕРЕВО,ПС "КРАСНОЕ СЕЛО",ПС-395 Большевик,ПС-391 СКВОРИЦЫ,ПС-367 ШУНДОРОВО,ПС-191 КРАСНАЯ ПОДСТАВА,ПС-153 РУССКО-ВЫСОЦКАЯ,ПС-62 СТРЕЛЬНА | 12,11,11,4,4,1,6,1,3,17 | 140
2448 | ГБУЗ ЛО "Ломоносовская МБ" | ГБУЗ ЛО "Ломоносовская МБ", Амбулатория д. Кипень | Ломоносовский район,д. Кипень Нарвское шоссе д.35 | ПС-391 СКВОРИЦЫ | 8 | 9
2449 | ГБУ ЛО "СББЖ Ломоносовского района" | ГБУ ЛО "СББЖ Ломоносовского района" | 188514 Ломоносовский район (ЛО),п Ропша Красносельское ш. д.49 | ПС-391 СКВОРИЦЫ | 1 | 9
2450 | ООО "ЛР ТЭК" | ООО "ЛР ТЭК", с. Русско-Высоцкое, в т.ч. КНС | 188516 Ломоносовский район (ЛО),с Русско-Высоцкое | ПС-153 РУССКО-ВЫСОЦКАЯ | 14, 15,22, 23 | 242
2451 | ООО "ЛР ТЭК" | ООО "ЛР ТЭК", КНС-95 от ТП-555, КНС жилпоселка от ТП-2032, офис ЛР ТЭК от ТП-560,465, гараж от ТП-554 д. Горбунки | 188502 Ломоносовский район (ЛО),д Горбунки | ПС-191 КРАСНАЯ ПОДСТАВА | 1,13,7,9 | 288
2452 | ООО "ЛР ТЭК" | ООО "ЛР ТЭК", п. Ропша, водозабор | 188514 Ломоносовский район (ЛО),п Ропша | ПС-391 СКВОРИЦЫ | 4,9 | 45
2453 | ООО "ЛР ТЭК" | ООО "ЛР ТЭК", п. Аннино, д. Лесопитомник, сважина, КНС | 188505 Ломоносовский район (ЛО),п Аннино д. Лесопитомник | ПС-191 КРАСНАЯ ПОДСТАВА | 2,4,8 | 135
2454 | ООО "ЛР ТЭК" | ООО "ЛР ТЭК", д. Разбегаево, в т.ч. скважина, водозабор | Ленинградская область, Ломоносовский район (ЛО), д Разбегаево | ПС-191 КРАСНАЯ ПОДСТАВА | 11,6 | 306
2455 | ООО "ЛР ТЭК" | ООО "ЛР ТЭК", д. Яльгелево, водозабор, КНС | 188518 Ломоносовский район (ЛО),д Яльгелево | ПС-153 РУССКО-ВЫСОЦКАЯ,ПС-391 СКВОРИЦЫ | 13,26,2 | 323
2456 | ООО "ЛР ТЭК" | ООО "ЛР ТЭК", д. Келози, скважина, водонапорная башня | 188515 Ломоносовский район (ЛО),д Келози | ПС-391 СКВОРИЦЫ | 1,2,6 | 81
2457 | ООО "ЛР ТЭК" | ООО "ЛР ТЭК", Насосная №1 от ТП-302; КНС-2 от ТП-2053: КНС от ТП-329; Водозабор от ТП-340,339 д. Кипень | 188515 Ломоносовский район (ЛО),д Кипень | ПС-391 СКВОРИЦЫ | 11,8,9 | 198.9
2458 | ООО "ЛР ТЭК" | ООО "ЛР ТЭК", д. Лаголово, КНС | 188517 Ломоносовский район (ЛО),д Лаголово | ПС-153 РУССКО-ВЫСОЦКАЯ | 11.28 | 387
2459 | ООО "ЛР ТЭК" | ООО "ЛР ТЭК", Блок-модульная газовая котельная | Ломоносовский район (ЛО),д Кипень | ПС-391 СКВОРИЦЫ | 8.11 | 27
2460 | ООО "ЛР ТЭК" | ООО "ЛР ТЭК", коммунальное обслуживание многоквартирных жилых домов | Ломоносовский район (ЛО),д Оржицы ж/дома 1, 2, 3, 11, 12, 13, 1 | ПС "СПИРИНСКАЯ" | 2,5,6 | 29
2461 | ООО "ЛР ТЭК" | ООО "ЛР ТЭК", Котельная д. Горбунки (ТП-553, ТП-463) | Ломоносовский район (ЛО),д Горбунки | ПС-191 КРАСНАЯ ПОДСТАВА | 3.9 | 1080
2462 | ООО "ЛР ТЭК" | ООО "ЛР ТЭК", Водозабор от ТП-557 д. Горбунки | Ломоносовский район (ЛО),д Горбунки | ПС-191 КРАСНАЯ ПОДСТАВА | 13 | 450
2463 | ООО "ЛР ТЭК" | ООО "ЛР ТЭК", Офис от ТП-881, Водонапорная башня от ТП-863 д. Низино | Ломоносовский район (ЛО),д Низино | ПС-196 УНИВЕРСИТЕТ | 9 | 54
2464 | ООО "ЛР ТЭК" | ООО "ЛР ТЭК", Водозабор от ТП-873 д. Низино | Ломоносовский район (ЛО),д Низино | ПС-196 УНИВЕРСИТЕТ,ПС "Петродворцовая" | 17.9 | 108
2465 | ООО "ЛР ТЭК" | ООО "ЛР ТЭК", ВНС д. М. Ижора от ТП-845; Котельная д. Пеники от ТП-843, ТП-847; Водозабор д. Пеники от ТП-865 | Ломоносовский район (ЛО),д Пеники д. М. Ижора | ПС "ГИДРОПРИБОР",ПС-223 ДАМБА-3 | 9.1 | 225
2466 | ООО "ЛР ТЭК" | ООО "ЛР ТЭК", КНС д. Пеники от ТП-847 | Ломоносовский район (ЛО),д Пеники | ПС-223 ДАМБА-3 | 10 | 45
2467 | ООО "ЛР ТЭК" | ООО "ЛР ТЭК", Котельная от ТП-604; Водозабор от ТП-767; Очистные сооружения от ТП-752 д. Гостилицы | Ломоносовский район (ЛО),д Гостилицы | ПС-344 ГОСТИЛИЦЫ | 11,9, 3, 8,12 | 423
2468 | ООО "ЛР ТЭК" | ООО "ЛР ТЭК", Водозабор д. Дятлицы от ТП-641; Водозабор д. Кр. Бор от ТП-622 | Ломоносовский район (ЛО),д Дятлицы д. Кр. Бор | ПС-344 ГОСТИЛИЦЫ,ПС "ДЯТЛИЦЫ" | 9.1 | 18
2469 | ООО "ЛР ТЭК" | ООО "ЛР ТЭК", Водозабор д. Глядино от ТП-682 | Ломоносовский район (ЛО),д Глядино | ПС "СПИРИНСКАЯ" | 7 | 18
2470 | ООО "ЛР ТЭК" | ООО "ЛР ТЭК", Котельная д. Оржицы от ТП-635; Водозабор д. Ильино от ТП-768, ТП-772 | Ломоносовский район (ЛО),д Оржицы д. Ильино | ПС "СПИРИНСКАЯ" | 2,5,6,7, | 269.1
2471 | ООО "ЛР ТЭК" | ООО "ЛР ТЭК", Очистные сооружения д.Оржицы ТП-737; Водозабор д.Забородье ТП-613;Артскважина от ТП-739 д.Ильино; Водомерный узел от ТП-605 д.Петровское | Ломоносовский район (ЛО),д Оржицы д. Забородье, д. Ильино, д. Петровское | ПС "СПИРИНСКАЯ" | 1, 7 | 149.4
2472 | ООО "ЛР ТЭК" | ООО "ЛР ТЭК", Очистные сооружения от ТП-771 и ТП-770; Котельная от ТП-3001; Ст. перекачки д/дома, котельная д/дома от ТП-812 д. Лопухинка | Ломоносовский район (ЛО),д Лопухинка | ПС-257 КРОНШТАДСКАЯ,ПС "ЛОПУХИНКА" | 10,11,1 | 288
2473 | ООО "ЛР ТЭК" | ООО "ЛР ТЭК", Водозабор от ТП-707; Водозабор д/дома от ТП-812; Водонапорная башня от ТП-711 д. Лопухинка | Ломоносовский район (ЛО),д Лопухинка | ПС-257 КРОНШТАДСКАЯ,ПС "ЛОПУХИНКА" | 10,11,1,3 | 28.8
2474 | ООО "ЛР ТЭК" | ООО "ЛР ТЭК", Артскважина от ТП-754; Водозабор от ТП-820; КОС от ТП-3039; Артскважина от ТП-698 д. Глобицы | Ломоносовский район (ЛО),д Глобицы | ПС "ЛОПУХИНКА",ПС-203 п.Копорье | 12,1 | 238.5
2475 | ООО "ЛР ТЭК" | ООО "ЛР ТЭК", Гараж от ТП-723; КОС от ТП-748; ВОС от ТП-4009; Станция перекачки от ТП-846 с.Копорье; Артскважины (4 шт.) д. Подозванье от ТП-744 | Ломоносовский район (ЛО),с Копорье д. Подозванье | ПС-203 п.Копорье,ПС-169 СОСНОВЫЙ БОР-2 | 104,1,2,8 | 324
2476 | ООО "ЛР ТЭК" | ООО "ЛР ТЭК", Артскважина д. Ломаха от ТП-663 | Ломоносовский район (ЛО),д Ломаха | ПС-203 п.Копорье | 1 | 2.7
2477 | ООО "ЛР ТЭК" | ООО "ЛР ТЭК", Здание котельной, общей площадью 1066,20 кв.м., усл. № 47-78-21/026/2007-045, от ТП-472 пос. Аннино | Ломоносовский район,пос. Аннино | ПС-191 КРАСНАЯ ПОДСТАВА | 4.8 | 288
2478 | ООО "ЛР ТЭК" | ООО "ЛР ТЭК", Здание котельной жил. поселка №2, общей площадью 212,60 кв.м., усл. №47-78-21/004/2007-322, от ТП-330 пос. Ропша | Ломоносовский район,пос. Ропша | ПС-391 СКВОРИЦЫ | 4 | 45
2479 | ООО "ЛР ТЭК" | ООО "ЛР ТЭК", Здание котельной школы №1, общей площадью 211,80 кв.1., усл. № 47-78-21/004/2007-320, от ТП-405 пос. Ропша | Ломоносовский район,пос. Ропша | ПС-391 СКВОРИЦЫ | 9 | 63
2480 | ООО "ЛР ТЭК" | ООО "ЛР ТЭК", Котельная, общей площадью 1406,20 кв.м., усл. № 47-78-21/021/2007-083, от ТП-759 с. Копорье | Ломоносовский район,с. Копорье | ПС-203 п.Копорье | 8.9 | 288
2481 | ООО "ЛР ТЭК" | ООО "ЛР ТЭК", Здание котельной на газу, общей площадью 1179,80 кв.м., усл. № 47-78-21/004/2007-318, от ТП-887 д. Низино | Ломоносовский район,д. Низино | ПС-196 УНИВЕРСИТЕТ,ПС "Петродворцовая" | 17,9 | 270
2482 | ООО "ЛР ТЭК" | ООО "ЛР ТЭК", Котельная, общей площадью 374,70 кв.м., усл. № 47-78-21/026/2007-043, от ТП-453 д. Келози | Ломоносовский район,д. Келози | ПС-391 СКВОРИЦЫ | 1 | 180
2483 | ООО "ЛР ТЭК" | ООО "ЛР ТЭК", Блок-модульная котельная, общей площадью 82,30 кв.м., усл. № 47-78-21/063/2008-054, от ТП-844 д. Пеники | Ломоносовский район,МО "Пениковское сельское поселение" д. Пеники | ПС-223 ДАМБА-3 | 10 | 72
2484 | ООО "ЛР ТЭК" | ООО "ЛР ТЭК", Здание модульной котельной, от ТП-698 дер. Глобицы | Ломоносовский район,МО "Лопухинское сельское поселение" дер. Глобицы | ПС "ЛОПУХИНКА" | 12 | 45
2485 | ООО "ЛР ТЭК" | ООО "ЛР ТЭК", Здание котельной, общей площадью 1092,90 кв.м., усл. № 47-78-21/026/2007-044, от ТП-361 д. Кипень | Ломоносовский район,д. Кипень | ПС-391 СКВОРИЦЫ | 8 | 207
2486 | ООО "Лемэк" | ООО "Лемэк", Здание станции канализационной насосной | Ломоносовский район (ЛО),пос. Новоселье д.1 усл. № 47-78-21/021 | ПС-65 | 5 | 22.5
2487 | ООО "Лемэк" | ООО "Лемэк", Здание котельной на газу | Ломоносовский район (ЛО),пос. Новоселье усл. № 47-78-21/015/200 | ПС-65 | 2 | 250
2488 | ОАО "Теле2-Санкт-Петербург" | ОАО "Теле2-Санкт-Петербург", базовая станция сотовой связи | 188520 Ломоносовский район (ЛО),д Гостилицы | ПС-344 ГОСТИЛИЦЫ | 1 | 4.5
2489 | ОАО "Теле2-Санкт-Петербург" | ОАО "Теле2-Санкт-Петербург", базовая станция | Гатчинский район,п Дивенский | ПС-ТЯГ-12 СТРОГАНОВО | 6 | 9.82
2490 | ОАО "Теле2-Санкт-Петербург" | ОАО "Теле2-Санкт-Петербург", базовая станция сотовой связи, кад № 47:23:0506001:245 | Гатчинский район,д Ковшово | ПС-322 ВЫРИЦА | 2 | 8
2491 | ОАО "Теле2-Санкт-Петербург" | ОАО "Теле2-Санкт-Петербург", Базовая станция сотовой связи, расположенная на земельном участке | Ломоносовский район,пос. Глухово (лесопитомник) д.9 | ПС-391 СКВОРИЦЫ | 9 | 10
2492 | ОАО "Теле2-Санкт-Петербург" | ОАО "Теле2-Санкт-Петербург", Базовая станция системы подвижной сотовой радиотелефонной связи | Ломоносовский район,д. Копорье | ПС-203 п.Копорье | 02 | 10
2493 | МУП УЖКХ МО Виллозское СП | МУП УЖКХ МО Виллозское СП, здание котельной | Ломоносовский район (ЛО),д Виллози | ПС-154 КРАСНОСЕЛЬСКАЯ | 2 | 360
2494 | МУП УЖКХ МО Виллозское СП | МУП УЖКХ Виллозское СП, трехэтажная котельная | Ломоносовский район (ЛО),д Малое Карлино | ПС-402 ВЕРЕВО | 3, 8 | 212
2495 | ОАО "МОБИЛЬНЫЕ ТЕЛЕСИСТЕМЫ" | ОАО "МТС" СПб.ФИЛИАЛ,БАЗОВАЯ СТАНЦИЯ СОТОВОЙ СВЯЗИ (БС-78-611) | Ленинградская область, Гатчинский район, д Замостье, земельный уч-ок-вышка БС | ПС-142 БАТОВО | 05 | 13
2496 | ОАО "МОБИЛЬНЫЕ ТЕЛЕСИСТЕМЫ" | ОАО "МТС"СПб.ФИЛИАЛ,БАЗОВАЯ СТАНЦИЯ СОТОВОЙ СВЯЗИ (БС-78-522) | Ленинградская область, Ломоносовский район, д Витино, земельный уч-ок-вышка БС | ПС-367 ШУНДОРОВО | 367-4 | 13
2497 | ОАО "МОБИЛЬНЫЕ ТЕЛЕСИСТЕМЫ" | ОАО "МТС"СПб.ФИЛИАЛ,БАЗОВАЯ СТАНЦИЯ СОТОВОЙ СВЯЗИ (БС 78- 504) | Ленинградская область, Тосненский район с Ушаки, земельный уч-ок-вышка БС | ПС-716 ТОСНО-35 | 716-05 | 7.5
2498 | ОАО "МОБИЛЬНЫЕ ТЕЛЕСИСТЕМЫ" | ОАО "МТС"СПб.ФИЛИАЛ,БАЗОВАЯ СТАНЦИЯ СОТОВОЙ СВЯЗИ (БС 78- 602 ) | Ленинградская область,Тосненский район д Трубников Бор, земельный уч-ок-вышка БС | ПС-732 ТРУБНИКОВ БОР | 02 | 8
2499 | ОАО "МОБИЛЬНЫЕ ТЕЛЕСИСТЕМЫ" | ОАО "МТС"СПб.ФИЛИАЛ,БАЗОВАЯ СТАНЦИЯ СОТОВОЙ СВЯЗИ (БС 78- 505) | Ленинградская область, Тосненский район п Ушаки, земельный уч-ок-вышка БС | ПС-484 РЯБОВО | 484-02 | 8
2500 | ОАО "МОБИЛЬНЫЕ ТЕЛЕСИСТЕМЫ" | ОАО "МТС"СПб.ФИЛИАЛ,БАЗОВАЯ СТАНЦИЯ СОТОВОЙ СВЯЗИ (БС 78-601) | Ленинградская область,Тосненский район г.Любань, гор.черта-вышка БС | ПС-721 СЕЛЬЦО | 16 | 8
2501 | ОАО "МОБИЛЬНЫЕ ТЕЛЕСИСТЕМЫ" | ОАО "МТС"СПб.ФИЛИАЛ,БАЗОВАЯ СТАНЦИЯ СОТОВОЙ СВЯЗИ (БС 78-502) | Ленинградская область, Тосненский район д Ям-Ижора, земельный уч-ок-вышка БС | ПС-715 ТЕЛЬМАНА | 08 | 8
2502 | ОАО "МОБИЛЬНЫЕ ТЕЛЕСИСТЕМЫ" | ОАО "МТС"СПб.ФИЛИАЛ,БАЗОВАЯ СТАНЦИЯ СОТОВОЙ СВЯЗИ (БС 78-711) | Ленинградская область, Лужский район , д Долговка, земельный уч-ок-вышка БС | ПС-144 ЖЕЛЬЦЫ | 144-07 | 8
2503 | ОАО "МОБИЛЬНЫЕ ТЕЛЕСИСТЕМЫ" | ОАО "МТС"СПб.ФИЛИАЛ,БАЗОВАЯ СТАНЦИЯ СОТОВОЙ СВЯЗИ (БС 78-713) | Ленинградская область, Лужский район д Ивановское, земельный уч-ок-вышка БС | ПС-42 "РЕТЮНЬ" | 06 | 8
2504 | ОАО "МОБИЛЬНЫЕ ТЕЛЕСИСТЕМЫ" | ОАО "МТС"СПб.ФИЛИАЛ,БАЗОВАЯ СТАНЦИЯ СОТОВОЙ СВЯЗИ (БС 78-612) | Ленинградская область, ,Лужский район д Сорочкино, земельный уч-ок-вышка БС | ПС-262 "КРАСНЫЙ МАЯК | 04 | 8
2505 | ОАО "МОБИЛЬНЫЕ ТЕЛЕСИСТЕМЫ" | ОАО "МТС"СПб.ФИЛИАЛ,БАЗОВАЯ СТАНЦИЯ СОТОВОЙ СВЯЗИ (БС 78-652) | Ленинградская область, Выборгский район п Кирпичное, -вышка БС | ПС-158 ПОБЕДА | 158-06,158-07 | 8
2506 | ОАО "МОБИЛЬНЫЕ ТЕЛЕСИСТЕМЫ" | ОАО "МТС"СПб.ФИЛИАЛ,БАЗОВАЯ СТАНЦИЯ СОТОВОЙ СВЯЗИ (БС 78-552) | Ленинградская область, Выборгский район п Огоньки, зем.уч-ок-вышка БС | ПС-41 ЗЕЛЕНОГОРСКАЯ | 41-09 | 8
2507 | ОАО "МОБИЛЬНЫЕ ТЕЛЕСИСТЕМЫ" | ОАО "МТС"СПб.ФИЛИАЛ,БАЗОВАЯ СТАНЦИЯ СОТОВОЙ СВЯЗИ (БС 78-751) | Ленинградская область, Выборгский район п Чулково, земельный участок-вышка | ПС "КОНДРАТЬЕВСКАЯ" | 06 | 8
2508 | ОАО "МОБИЛЬНЫЕ ТЕЛЕСИСТЕМЫ" | ОАО "МТС"СПб.ФИЛИАЛ,БАЗОВАЯ СТАНЦИЯ СОТОВОЙ СВЯЗИ (БС 78-654) | Ленинградская область, Выборгский район п Черкасово, земельный уч-ок-вышка | ПС "ПЕРОВСКАЯ" | 03 | 8
2509 | ОАО "МОБИЛЬНЫЕ ТЕЛЕСИСТЕМЫ" | ОАО "МТС"СПб.ФИЛИАЛ,БАЗОВАЯ СТАНЦИЯ СОТОВОЙ СВЯЗИ (БС 78-674) | Ленинградская область, Выборгский район п Пчелино, земельный уч-ок-вышка | ПС-331 КРАСНОСЕЛЬСКАЯ | 331-05 | 13
2510 | ОАО "МОБИЛЬНЫЕ ТЕЛЕСИСТЕМЫ" | ОАО "МТС"СПб.ФИЛИАЛ,БАЗОВАЯ СТАНЦИЯ СОТОВОЙ СВЯЗИ (БС 78-655) | Ленинградская область, , Выборгский район п Правдино, земельный уч-ок-вышка БС | ПС-331 КРАСНОСЕЛЬСКАЯ | 331-04 | 13
2511 | ОАО "МОБИЛЬНЫЕ ТЕЛЕСИСТЕМЫ" | ОАО "МТС"СПб.ФИЛИАЛ,БАЗОВАЯ СТАНЦИЯ СОТОВОЙ СВЯЗИ (БС 78-554) | Ленинградская область, Выборгский район п.Рощино, земельный уч-ок-вышка | ПС-179 РОЩИНСКАЯ | 179-24 | 13
2512 | ОАО "МОБИЛЬНЫЕ ТЕЛЕСИСТЕМЫ" | ОАО "МТС"СПб.ФИЛИАЛ,БАЗОВАЯ СТАНЦИЯ СОТОВОЙ СВЯЗИ (БС 78-675) | Ленинградская область, Выборгский район п Барышево, земельный уч-ок-вышка | ПС "ЖИТКОВСКАЯ" | 04 | 13
2513 | ОАО "МОБИЛЬНЫЕ ТЕЛЕСИСТЕМЫ" | ОАО "МТС"СПб.ФИЛИАЛ,БАЗОВАЯ СТАНЦИЯ СОТОВОЙ СВЯЗИ (БС 78-670) | Ленинградская область, Приозерский район п ст Лосево, зем.уч-ок-вышка БС | ПС "САПЕРНАЯ" | 01 | 13
2514 | ОАО "МОБИЛЬНЫЕ ТЕЛЕСИСТЕМЫ" | ОАО "МТС"СПб.ФИЛИАЛ,БАЗОВАЯ СТАНЦИЯ СОТОВОЙ СВЯЗИ (БС 78-576) | Ленинградская область, Приозерский район д Удальцово, п.Крепково-вышка | ПС-304 ЗАПОРОЖСКАЯ | 304-04 | 13
2515 | ОАО "МОБИЛЬНЫЕ ТЕЛЕСИСТЕМЫ" | ОАО "МТС"СПб.ФИЛИАЛ,БАЗОВАЯ СТАНЦИЯ СОТОВОЙ СВЯЗИ (БС 78-575) | Ленинградская область, Приозерский район д Раздолье, Земельный участок-вышка | ПС "СОСНОВСКАЯ" | 01 | 13
2516 | ОАО "МОБИЛЬНЫЕ ТЕЛЕСИСТЕМЫ" | ОАО "МТС"СПб.ФИЛИАЛ,БАЗОВАЯ СТАНЦИЯ СОТОВОЙ СВЯЗИ (БС 78-673) | Ленинградская область, Приозерский район д Колокольцево, Земельный участок-вышка | ПС-525 ИЛЬИНКА - 110 | 525-101 | 13
2517 | ОАО "МОБИЛЬНЫЕ ТЕЛЕСИСТЕМЫ" | ОАО "МТС"СПб.ФИЛИАЛ,БАЗОВАЯ СТАНЦИЯ СОТОВОЙ СВЯЗИ (БС 78-671) | Ленинградская область, Приозерский район п Плодовое, земельный участок-вышка | ПС-511 ПЛОДОВОЕ | 511-04 | 13
2518 | ОАО "МОБИЛЬНЫЕ ТЕЛЕСИСТЕМЫ" | ОАО "МТС"СПб.ФИЛИАЛ,БАЗОВАЯ СТАНЦИЯ СОТОВОЙ СВЯЗИ (БС 78-771) | Ленинградская область, Приозерский район п Березово, земельный уч-к-вышка | ПС-57 КУЗНЕЧНАЯ | 04 | 13
2519 | ОАО "МОБИЛЬНЫЕ ТЕЛЕСИСТЕМЫ" | ОАО "МТС"СПб.ФИЛИАЛ,БАЗОВАЯ СТАНЦИЯ СОТОВОЙ СВЯЗИ (БС 78-573) | Ленинградская область, Приозерский район д Орехово, зем.уч-к-вышка | ПС "ОЗЕРНАЯ" | 01 | 13
2520 | ОАО "МОБИЛЬНЫЕ ТЕЛЕСИСТЕМЫ" | ОАО "МТС"СПб.ФИЛИАЛ,БАЗОВАЯ СТАНЦИЯ СОТОВОЙ СВЯЗИ (БС 78-683) | Ленинградская область, Волховский район д Кисельня, зем-ный уч-ок-вышка-78-683 | ПС-226 КИСЕЛЬНЯ | 226-08 | 8
2521 | ОАО "МОБИЛЬНЫЕ ТЕЛЕСИСТЕМЫ" | ОАО "МТС"СПб.ФИЛИАЛ,БАЗОВАЯ СТАНЦИЯ СОТОВОЙ СВЯЗИ (БС 78-561) | Ленинградская область, Всеволожский район д Лупполово, зем.уч-к-вышка | ПС "ГРАНИТ" | 04 | 13
2522 | ОАО "МОБИЛЬНЫЕ ТЕЛЕСИСТЕМЫ" | ОАО "МТС"СПб.ФИЛИАЛ,БАЗОВАЯ СТАНЦИЯ СОТОВОЙ СВЯЗИ (БС 78-562) | Ленинградская область, Всеволожский район д Скотное, зем.уч-к-вышка | ПС-607 КАСИМОВО | 21,13 | 13
2523 | ОАО "МОБИЛЬНЫЕ ТЕЛЕСИСТЕМЫ" | ОАО "МТС"СПб.ФИЛИАЛ,БАЗОВАЯ СТАНЦИЯ СОТОВОЙ СВЯЗИ (БС 78- 723 ) | Ленинградская область, Кингисеппский район д Захонье-2, зем.уч-ок-вышка | ПС-10 "МИХАЛЕВО" | 13 | 13
2524 | ОАО "МОБИЛЬНЫЕ ТЕЛЕСИСТЕМЫ" | ОАО "МТС"СПб.ФИЛИАЛ,БАЗОВАЯ СТАНЦИЯ СОТОВОЙ СВЯЗИ (БС 78- 721 ) | Ленинградская область, Кингисеппский район д Гурлево, земельн.уч-ок-вышка | ПС-12 "АЛЕКСЕЕВКА" | 12-02 | 15
2525 | ОАО "МОБИЛЬНЫЕ ТЕЛЕСИСТЕМЫ" | ОАО "МТС"СПб.ФИЛИАЛ,БАЗОВАЯ СТАНЦИЯ СОТОВОЙ СВЯЗИ (БС 78-621) | Ленинградская область, Волосовский район д Чирковицы, зем-ый уч-ок-вышка | ПС-7"БЕГУНИЦЫ" | Л-0,4 от ТП 9105 | 15
2526 | ОАО "МОБИЛЬНЫЕ ТЕЛЕСИСТЕМЫ" | ОАО "МТС"СПб.ФИЛИАЛ,БАЗОВАЯ СТАНЦИЯ СОТОВОЙ СТАНЦИИ (БС 78-523) | Ленинградская область, Волосовский район д Кайкино, зем.уч-ок-вышка | ПС-7"БЕГУНИЦЫ" | Л-0,4 от ТП 9103 | 15
2527 | ОАО "МОБИЛЬНЫЕ ТЕЛЕСИСТЕМЫ" | ОАО "МТС"СПб.ФИЛИАЛ, БАЗОВАЯ СТАНЦИЯ СОТОВОЙ СВЯЗИ (БС 78-609) | Ленинградская область, Всеволожский район д Васкелово, | ПС-43 ГАРБОЛОВСКАЯ | 43-09 | 13
2528 | ОАО "МОБИЛЬНЫЕ ТЕЛЕСИСТЕМЫ" | ОАО "МТС"СПб.ФИЛИАЛ, БАЗОВАЯ СТАНЦИЯ СОТОВОЙ СВЯЗИ (БС 78-606) | Ленинградская область, Всеволожский район д Куйвози, ул.Александрова, д. 6 | ПС-43 ГАРБОЛОВСКАЯ | 43-04 | 13
2529 | ОАО "МОБИЛЬНЫЕ ТЕЛЕСИСТЕМЫ" | ОАО "МТС"СПб.ФИЛИАЛ, БАЗОВАЯ СТАНЦИЯ СОТОВОЙ СВЯЗИ (БС 78-682) | Ленинградская область, Кировский район д Горгала, | ПС-377 ШУМ | 377-01 | 10
2530 | ОАО "МОБИЛЬНЫЕ ТЕЛЕСИСТЕМЫ" | ОАО "МТС"СПб.ФИЛИАЛ, БАЗОВАЯ СТАНЦИЯ СОТОВОЙ СВЯЗИ (БС 78-579) | Ленинградская область, г.Кировск Железнодорожная ул., д. 2 | ГРЭС-VIII | ТМП 21,22 | 11
2531 | ОАО "МОБИЛЬНЫЕ ТЕЛЕСИСТЕМЫ" | ОАО "МТС"СПб.ФИЛИАЛ, БАЗОВАЯ СТАНЦИЯ СОТОВОЙ СВЯЗИ (БС 78-687) | Ленинградская область, Волховский район д Потанино, , башня ОАО "Ростелеком" | ПС-22 "ПОТАНИНО" | ТП 427 | 12
2532 | ОАО "МОБИЛЬНЫЕ ТЕЛЕСИСТЕМЫ" | ОАО "МТС"СПб.ФИЛИАЛ, БАЗОВАЯ СТАНЦИЯ СОТОВОЙ СВЯЗИ (БС 78-688) | Ленинградская область, Волховский район, с Паша | ПС-21 "ПАША-1" | ТП 244 | 12
2533 | ОАО "МОБИЛЬНЫЕ ТЕЛЕСИСТЕМЫ" | ОАО "МТС"СПб.ФИЛИАЛ, БАЗОВАЯ СТАНЦИЯ СОТОВОЙ СВЯЗИ (БС 78-728) | Ленинградская область, Лодейнопольский район д Шамокша | ПС-248 ШАМОКША | 05 | 10
2534 | ОАО "МОБИЛЬНЫЕ ТЕЛЕСИСТЕМЫ" | ОАО "МТС"СПб.ФИЛИАЛ, БАЗОВАЯ СТАНЦИЯ СОТОВОЙ СВЯЗИ (БС 78-631) | Ленинградская область, Гатчинский район п Елизаветино | ПС "ПЛАМЯ" | 02 | 13
2535 | ОАО "МОБИЛЬНЫЕ ТЕЛЕСИСТЕМЫ" | ОАО "МТС"СПб.ФИЛИАЛ, БАЗОВАЯ СТАНЦИЯ СОТОВОЙ СВЯЗИ (БС 78-730) | Ленинградская область, Тихвинский район д Свирь | ПС-162 КУЛЬТУРА | 10 | 12
2536 | ОАО "МОБИЛЬНЫЕ ТЕЛЕСИСТЕМЫ" | ОАО "МТС"СПб.ФИЛИАЛ, БАЗОВАЯ СТАНЦИЯ СОТОВОЙ СВЯЗИ ( БС 78-733 ) | Ленинградская область, г.Пикалево п. Обрино | ПС-9 "ОБРИНО" | 06 | 12
2537 | ОАО "МОБИЛЬНЫЕ ТЕЛЕСИСТЕМЫ" | ОАО "МТС"СПб.ФИЛИАЛ, БАЗОВАЯ СТАНЦИЯ СОТОВОЙ СВЯЗИ ( БС 78-734 ) | Ленинградская область, Бокситогорский район д Дыми | ПС-249 ДЫМИ | 249-07 | 12
2538 | ОАО "МОБИЛЬНЫЕ ТЕЛЕСИСТЕМЫ" | ОАО "МТС"СПб.ФИЛИАЛ, БАЗОВАЯ СТАНЦИЯ СОТОВОЙ СВЯЗИ ( БС 78-735 ) | Ленинградская область, Бокситогорский район п.Ефимовский, д. Косые Харчевни | ПС-339 ЕФИМОВСКАЯ | 339-02 | 12
2539 | ОАО "МОБИЛЬНЫЕ ТЕЛЕСИСТЕМЫ" | ОАО "МТС"СПб.ФИЛИАЛ, БАЗОВАЯ СТАНЦИЯ СОТОВОЙ СВЯЗИ ( БС 78-736 ) | Ленинградская область,Бокситогорский район с Сомино | ПС-164 СОМИНО | 164-06 | 12
2540 | ОАО "МОБИЛЬНЫЕ ТЕЛЕСИСТЕМЫ" | ОАО "МТС"СПб.ФИЛИАЛ, БАЗОВАЯ СТАНЦИЯ СОТОВОЙ СВЯЗИ ( БС 78-605 ) | Ленинградская область, Волховский район д Болотово | ПС-422 ТЕРЕБОЧЕВО | 17 | 13
2541 | ОАО "МОБИЛЬНЫЕ ТЕЛЕСИСТЕМЫ" | ОАО "МТС"СПб.ФИЛИАЛ, БАЗОВАЯ СТАНЦИЯ СОТОВОЙ СВЯЗИ ( БС 78-690 ) | Ленинградская область, Волховский район д Остров | ПС-295 КОЛЧАНОВО | 226-10 | 13
2542 | ОАО "МОБИЛЬНЫЕ ТЕЛЕСИСТЕМЫ" | ОАО "МТС"СПб.ФИЛИАЛ, БАЗОВАЯ СТАНЦИЯ СОТОВОЙ СВЯЗИ ( БС 78-689 ) | Ленинградская область, Волховский район с Колчаново | ПС-295 КОЛЧАНОВО | 226-08 | 13
2543 | ОАО "МОБИЛЬНЫЕ ТЕЛЕСИСТЕМЫ" | ОАО "МТС"СПб.ФИЛИАЛ, БАЗОВАЯ СТАНЦИЯ СОТОВОЙ СВЯЗИ ( БС 78- 691 ) | Ленинградская область, Лужский район д Большая Дивенка | ПС-262 "КРАСНЫЙ МАЯК | 05 | 15
2544 | ОАО "МОБИЛЬНЫЕ ТЕЛЕСИСТЕМЫ" | ОАО "МТС"СПб.ФИЛИАЛ, БАЗОВАЯ СТАНЦИЯ СОТОВОЙ СВЯЗИ ( БС 78- 692 ) | Ленинградская область, Лужский район д Владычкино | ПС-144 ЖЕЛЬЦЫ | 144-01 | 15
2545 | ОАО "МОБИЛЬНЫЕ ТЕЛЕСИСТЕМЫ" | ОАО "МТС"СПб.ФИЛИАЛ, БАЗОВАЯ СТАНЦИЯ СОТОВОЙ СВЯЗИ ( БС 78-566) | Ленинградская область, Всеволожский район д Юкки, Приозерское шоссе | ПС-612 ОСИНОВАЯ РОЩА | 07 | 11
2546 | ОАО "МОБИЛЬНЫЕ ТЕЛЕСИСТЕМЫ" | ОАО "МТС"СПб.ФИЛИАЛ, БАЗОВАЯ СТАНЦИЯ СОТОВОЙ СВЯЗИ ( БС 78-526 ) | Ленинградская область, Всеволожский район д Ваганово | ПС-633 ЛАДОЖСКОЕ ОЗЕРО | 05 | 13
2547 | ОАО "МОБИЛЬНЫЕ ТЕЛЕСИСТЕМЫ" | ОАО "МТС"СПб.ФИЛИАЛ, БАЗОВАЯ СТАНЦИЯ СОТОВОЙ СВЯЗИ ( БС 78-510 ) | Ленинградская область, Тосненский район д Машино | ПС-722 АНДРИАНОВО | 03 | 13
2548 | ОАО "МОБИЛЬНЫЕ ТЕЛЕСИСТЕМЫ" | ОАО "МТС"СПб.ФИЛИАЛ, БАЗОВАЯ СТАНЦИЯ СОТОВОЙ СВЯЗИ ( БС 78-509 ) | Ленинградская область, Тосненский район п Шапки | ПС-719 ШАПКИ | 01 | 13
2549 | ОАО "МОБИЛЬНЫЕ ТЕЛЕСИСТЕМЫ" | ОАО "МТС"СПб.ФИЛИАЛ, БАЗОВАЯ СТАНЦИЯ СОТОВОЙ СВЯЗИ ( БС 78-700 ) | Ленинградская область, Лужский район д Островно | ПС-33 "ВЕРДУГА" | 04 | 13
2550 | ОАО "МОБИЛЬНЫЕ ТЕЛЕСИСТЕМЫ" | ОАО "МТС"СПб.ФИЛИАЛ, БАЗОВАЯ СТАНЦИЯ СОТОВОЙ СВЯЗИ ( БС 78-714 ) | Ленинградская область, Лужский район п Волошово | ПС-33 "ВЕРДУГА" | 01 | 13
2551 | ОАО "МОБИЛЬНЫЕ ТЕЛЕСИСТЕМЫ" | ОАО "МТС"СПб.ФИЛИАЛ, БАЗОВАЯ СТАНЦИЯ СОТОВОЙ СВЯЗИ ( БС 78-699 ) | Ленинградская область,Лужский район д Сяберо | ПС-33 "ВЕРДУГА" | 05 | 13
2552 | ОАО "МОБИЛЬНЫЕ ТЕЛЕСИСТЕМЫ" | ОАО "МТС"СПб.ФИЛИАЛ, БАЗОВАЯ СТАНЦИЯ СОТОВОЙ СВЯЗИ ( БС 78-750 ) | Ленинградская область, Лужский район д Госткино | ПС-31 СКРЕБЛОВО | 03 | 13
2553 | ОАО "МОБИЛЬНЫЕ ТЕЛЕСИСТЕМЫ" | ОАО "МТС"СПб.ФИЛИАЛ, БАЗОВАЯ СТАНЦИЯ СОТОВОЙ СВЯЗИ ( БС 78-701 ) | Ленинградская область, Лужский район д Новоселье | ПС-379 СЕРЕБРЯНКА | Л-13 | 13
2554 | ОАО "МОБИЛЬНЫЕ ТЕЛЕСИСТЕМЫ" | ОАО "МТС"СПб.ФИЛИАЛ, БАЗОВАЯ СТАНЦИЯ СОТОВОЙ СВЯЗИ ( БС 78-742 ) | Ленинградская область, Лужский район д Каменка | ПС-39 "ПИОНЕРСКАЯ" | 03 | 13
2555 | ОАО "МОБИЛЬНЫЕ ТЕЛЕСИСТЕМЫ" | ОАО "МТС"СПб.ФИЛИАЛ, БАЗОВАЯ СТАНЦИЯ СОТОВОЙ СВЯЗИ ( БС 78-641 ) | Ленинградская область, Кингисеппский район д Котлы | ПС-11 "РОССИЯ" | 05 | 15
2556 | ОАО "МОБИЛЬНЫЕ ТЕЛЕСИСТЕМЫ" | ОАО "МТС"СПб.ФИЛИАЛ, БАЗОВАЯ СТАНЦИЯ СОТОВОЙ СВЯЗИ ( БС 78-642 ) | Ленинградская область,Кингисеппский район д Куровицы | ПС-18 "КЕЙКИНО" | 04 | 15
2557 | ОАО "МОБИЛЬНЫЕ ТЕЛЕСИСТЕМЫ" | ОАО "МТС"СПб.ФИЛИАЛ, БАЗОВАЯ СТАНЦИЯ СОТОВОЙ СВЯЗИ ( БС 78-725 ) | Ленинградская область, Сланцевский район д Монастырек | ПС-209 РОДИНА | 02 | 13
2558 | ОАО "МОБИЛЬНЫЕ ТЕЛЕСИСТЕМЫ" | ОАО "МТС"СПб.ФИЛИАЛ, БАЗОВАЯ СТАНЦИЯ СОТОВОЙ СВЯЗИ ( БС 78-645 ) | Ленинградская область, Кировский район д Кобона | ПС "СТАПЕЛЬ" | 04 | 13
2559 | ОАО "МОБИЛЬНЫЕ ТЕЛЕСИСТЕМЫ" | ОАО "МТС"СПб.ФИЛИАЛ, БАЗОВАЯ СТАНЦИЯ СОТОВОЙ СВЯЗИ ( БС 78-644 ) | Ленинградская область, Всеволожский район д Матокса | ПС-619 МОЖАЙСКАЯ | 02 | 13
2560 | ОАО "МОБИЛЬНЫЕ ТЕЛЕСИСТЕМЫ" | ОАО "МТС"СПб.ФИЛИАЛ, БАЗОВАЯ СТАНЦИЯ СОТОВОЙ ( БС 78-775) | Ленинградская область, Лодейнопольский район п.Свирьстрой | ГЭС-IX | ф.03 | 14
2561 | ОАО "МОБИЛЬНЫЕ ТЕЛЕСИСТЕМЫ" | ОАО "МТС"СПб.ФИЛИАЛ, БАЗОВАЯ СТАНЦИЯ СОТОВОЙ СВЯЗИ (БС 78-678) | Ленинградская область, Волховский район д Кути | ПС-226 КИСЕЛЬНЯ | 226-08 | 14
2562 | ОАО "МОБИЛЬНЫЕ ТЕЛЕСИСТЕМЫ" | ОАО "МТС"СПб.ФИЛИАЛ, БАЗОВАЯ СТАНЦИЯ СОТОВОЙ СВЯЗИ ( БС 78-703) | Ленинградская область, Волосовский район д Остроговицы | ПС-376 МОЛОСКОВИЦЫ | 376-02 | 14
2563 | ОАО "МОБИЛЬНЫЕ ТЕЛЕСИСТЕМЫ" | ОАО "МТС"СПб.ФИЛИАЛ, БАЗОВАЯ СТАНЦИЯ СОТОВОЙ СВЯЗИ ( БС 78-702) | Ленинградская область, Волосовский район д Большая Вруда, д. 3 кв. 4 | ПС-518 ВРУДА | 04 | 14
2564 | ОАО "МОБИЛЬНЫЕ ТЕЛЕСИСТЕМЫ" | ОАО "МТС"СПб.ФИЛИАЛ, БАЗОВАЯ СТАНЦИЯ СОТОВОЙ СВЯЗИ ( БС 78-770) | Ленинградская область, г.Приозерск Cортовальское шоссе | ПС-166 ПРИОЗЕРСКАЯ | 166-15 | 14
2565 | ОАО "МОБИЛЬНЫЕ ТЕЛЕСИСТЕМЫ" | ОАО "МТС"СПб.ФИЛИАЛ, БАЗОВАЯ СТАНЦИЯ СОТОВОЙ СВЯЗИ ( БС 78-567) | Ленинградская область, Всеволожский район, п Романовка | ПС "РАЗЛИВ" | 0 | 13
2566 | ОАО "МОБИЛЬНЫЕ ТЕЛЕСИСТЕМЫ" | ОАО "МТС"СПб.ФИЛИАЛ, БАЗОВАЯ СТАНЦИЯ СОТОВОЙ СВЯЗИ ( БС 78-598) | Ленинградская область, Всеволожский район, п Ст.Манушкино | ПС-244 МАНУШКИНО-РАЗМЕТЕЛЕВО | 244-08 | 14
2567 | ОАО "МОБИЛЬНЫЕ ТЕЛЕСИСТЕМЫ" | ОАО "МТС"СПб.ФИЛИАЛ, БАЗОВАЯ СТАНЦИЯ СОТОВОЙ СВЯЗИ ( БС 78-597) | Ленинградская область, Всеволожский район, д Рыжики | ПС-244 МАНУШКИНО-РАЗМЕТЕЛЕВО | 244-06 | 14
2568 | ОАО "МОБИЛЬНЫЕ ТЕЛЕСИСТЕМЫ" | ОАО "МТС"СПб.ФИЛИАЛ, БАЗОВАЯ СТАНЦИЯ СОТОВОЙ СВЯЗИ ( БС 78-618) | Ленинградская область,Выборгский район, п Горьковское | ПС "ЛАДА" | 0 | 13
2569 | ОАО "МОБИЛЬНЫЕ ТЕЛЕСИСТЕМЫ" | ОАО "МТС"СПб.ФИЛИАЛ, БАЗОВАЯ СТАНЦИЯ СОТОВОЙ СВЯЗИ ( БС 78-768) | Ленинградская область, Кировский район, п.Павлово, д Горы | ПС-720 МГА | 720-04 | 14
2570 | ОАО "МОБИЛЬНЫЕ ТЕЛЕСИСТЕМЫ" | ОАО "МТС"СПб.ФИЛИАЛ, БАЗОВАЯ СТАНЦИЯ СОТОВОЙ СВЯЗИ ( БС 78-746) | Ленинградская область, Кировский район, п Молодцово | ПС-324 МГИНСКАЯ | 324-01 | 14
2571 | ОАО "МОБИЛЬНЫЕ ТЕЛЕСИСТЕМЫ" | ОАО "МТС"СПб.ФИЛИАЛ, БАЗОВАЯ СТАНЦИЯ СОТОВОЙ СВЯЗИ (БС 78-767) | Ленинградская область, Кировский район, п.Мга, п Михайловский, населенные пункты Кировского района | ПС-720 МГА | 720-11 | 14
2572 | ОАО "МОБИЛЬНЫЕ ТЕЛЕСИСТЕМЫ" | ОАО "МТС"СПб.ФИЛИАЛ, БАЗОВАЯ СТАНЦИЯ СОТОВОЙ СВЯЗИ (БС 78-530) | Ленинградская область, Всеволожский район Ириновка | ПС-325 ЛЕПСАРИ | 325-11/31 | 11
2573 | ОАО "МОБИЛЬНЫЕ ТЕЛЕСИСТЕМЫ" | ОАО "МТС"СПб.ФИЛИАЛ, БАЗОВАЯ СТАНЦИЯ СОТОВОЙ СВЯЗИ ( БС 78-737) | Ленинградская область, Сланцевский район д Скамья | ПС-13 "ЗАГРИВЬЕ" | 03 | 14
2574 | ОАО "МОБИЛЬНЫЕ ТЕЛЕСИСТЕМЫ" | ОАО "МТС"СПб.ФИЛИАЛ, БАЗОВАЯ СТАНЦИЯ СОТОВОЙ СВЯЗИ (БС 78-726) | Ленинградская область, Сланцевский район д Степановщина | ПС-13 "ЗАГРИВЬЕ" | 02 | 14
2575 | ОАО "МОБИЛЬНЫЕ ТЕЛЕСИСТЕМЫ" | ОАО "МТС"СПб.ФИЛИАЛ, БАЗОВАЯ СТАНЦИЯ СОТОВОЙ СВЯЗИ ( БС 78-738) | Ленинградская область, Сланцевский район д Демешкин Перевоз | ПС-20 "ГОСТИЦЫ" | 02 | 14
2576 | ОАО "МОБИЛЬНЫЕ ТЕЛЕСИСТЕМЫ" | ОАО "МТС"СПб.ФИЛИАЛ, БАЗОВАЯ СТАНЦИЯ СОТОВОЙ СВЯЗИ ( БС 78-739) | Ленинградская область, Сланцевский район д Загорье | ПС-15 "СТАРОПОЛЬЕ" | 06 | 14
2577 | ОАО "МОБИЛЬНЫЕ ТЕЛЕСИСТЕМЫ" | ОАО "МТС"СПб.ФИЛИАЛ, БАЗОВАЯ СТАНЦИЯ СОТОВОЙ СВЯЗИ ( БС 78-740) | Ленинградская область, Сланцевский район д Заручье | ПС-15 "СТАРОПОЛЬЕ" | 05 | 14
2578 | ОАО "МОБИЛЬНЫЕ ТЕЛЕСИСТЕМЫ" | ОАО "МТС"СПб.ФИЛИАЛ, БАЗОВАЯ СТАНЦИЯ СОТОВОЙ СВЯЗИ ( БС 78-741) | Ленинградская область, Лужский район д Чолово | ПС-260 МИЛОДЕЖЬ | 07 | 10
2579 | ОАО "МОБИЛЬНЫЕ ТЕЛЕСИСТЕМЫ" | ОАО "МТС"СПб.ФИЛИАЛ, БАЗОВАЯ СТАНЦИЯ СОТОВОЙ СВЯЗИ ( БС 78-695) | Ленинградская область, Лужский район п Осьмино, Цветкова ул., д. 13 | ПС-258 ОСЬМИНО | 05 | 14
2580 | ОАО "МОБИЛЬНЫЕ ТЕЛЕСИСТЕМЫ" | ОАО "МТС"СПб.ФИЛИАЛ, БАЗОВАЯ СТАНЦИЯ СОТОВОЙ СВЯЗИ ( БС 78-698) | Ленинградская область, Лужский районд Будилово | ПС-43 "РЕЛЬ" | 03 | 14
2581 | ОАО "МОБИЛЬНЫЕ ТЕЛЕСИСТЕМЫ" | ОАО "МТС"СПб.ФИЛИАЛ, БАЗОВАЯ СТАНЦИЯ СОТОВОЙ СВЯЗИ (БС 78-696) | Ленинградская область,Лужский район д Красные Горы | ПС-48 ЛУГА | 48-08 | 14
2582 | ОАО "МОБИЛЬНЫЕ ТЕЛЕСИСТЕМЫ" | ОАО "МТС"СПб.ФИЛИАЛ, БАЗОВАЯ СТАНЦИЯ СОТОВОЙ СВЯЗИ (БС 78-633) | Ленинградская область, Выборгский район п Озерки | ПС "РАЗЛИВ" | 0 | 14
2583 | ОАО "МОБИЛЬНЫЕ ТЕЛЕСИСТЕМЫ" | ОАО "МТС"СПб.ФИЛИАЛ, БАЗОВАЯ СТАНЦИЯ СОТОВОЙ СВЯЗИ ( БС 78-677) | Ленинградская область, Гатчинский район п Чаща | ПС "НОВИНКА" | 33 | 14
2584 | ОАО "МОБИЛЬНЫЕ ТЕЛЕСИСТЕМЫ" | ОАО "МТС"СПб.ФИЛИАЛ, БАЗОВАЯ СТАНЦИЯ СОТОВОЙ СВЯЗИ ( БС 78-676) | Ленинградская область, Гатчинский район д Новинка | ПС "НОВИНКА" | 32 | 14
2585 | ОАО "МОБИЛЬНЫЕ ТЕЛЕСИСТЕМЫ" | ОАО "МТС"СПб.ФИЛИАЛ, БАЗОВАЯ СТАНЦИЯ СОТОВОЙ СВЯЗИ (БС 78-759) | Ленинградская область, Лодейнопольский район д Яровщина | ПС-394 ЯРОВЩИНА | 394-05 | 10
2586 | ОАО "МОБИЛЬНЫЕ ТЕЛЕСИСТЕМЫ" | ОАО "МТС"СПб.ФИЛИАЛ, БАЗОВАЯ СТАНЦИЯ СОТОВОЙ СВЯЗИ ( БС 78-762) | Ленинградская область,Лодейнопольский район с Алеховщина, ул.Алеховщинская, д. 9 | ПС-33 "АЛЕХОВЩИНСКАЯ | 03 | 10
2587 | ОАО "МОБИЛЬНЫЕ ТЕЛЕСИСТЕМЫ" | ОАО "МТС"СПб.ФИЛИАЛ, БАЗОВАЯ СТАНЦИЯ СОТОВОЙ СВЯЗИ ( БС 78-666) | Ленинградская область, Подпорожский район п.Вознесенье, ул.Горная | ПС-38 "ВОЗНЕСЕНЬЕ" | 38-03 | 14
2588 | ОАО "МОБИЛЬНЫЕ ТЕЛЕСИСТЕМЫ" | ОАО "МТС"СПб.ФИЛИАЛ, БАЗОВАЯ СТАНЦИЯ СОТОВОЙ СВЯЗИ ( БС 78-665) | Ленинградская область,Подпорожский район п.Вознесенье, д Соболевщина | ПС-215 ГОМОРОВИЧИ | 02 | 14
2589 | ОАО "МОБИЛЬНЫЕ ТЕЛЕСИСТЕМЫ" | ОАО "МТС"СПб.ФИЛИАЛ, БАЗОВАЯ СТАНЦИЯ СОТОВОЙ СВЯЗИ (БС 78-663) | Ленинградская область, Подпорожский районд Хевроньино | ПС-327 ОЛЬХОВЕЦ | 327-02 | 14
2590 | ОАО "МОБИЛЬНЫЕ ТЕЛЕСИСТЕМЫ" | ОАО "МТС"СПб.ФИЛИАЛ, БАЗОВАЯ СТАНЦИЯ СОТОВОЙ СВЯЗИ ( БС 78-667 ) | Ленинградская область, Подпорожский район д Пидьма | ПС-327 ОЛЬХОВЕЦ | 327-02 | 14
2591 | ОАО "МОБИЛЬНЫЕ ТЕЛЕСИСТЕМЫ" | ОАО "МТС"СПб.ФИЛИАЛ, БАЗОВАЯ СТАНЦИЯ СОТОВОЙ СВЯЗИ ( БС 78-758) | Ленинградская область,Подпорожский район п Токари | ПС-39 "ВГЩЗ" | 05 | 14
2592 | ОАО "МОБИЛЬНЫЕ ТЕЛЕСИСТЕМЫ" | ОАО "МТС"СПб.ФИЛИАЛ, БАЗОВАЯ СТАНЦИЯ СОТОВОЙ СВЯЗИ ( БС 78-889) | Ленинградская область,Гатчинский район п Сусанино | ПС-525 ИЛЬИНКА - 110 | 525-212 | 11
2593 | ОАО "МОБИЛЬНЫЕ ТЕЛЕСИСТЕМЫ" | ОАО "МТС"СПб.ФИЛИАЛ, БАЗОВАЯ СТАНЦИЯ СОТОВОЙ СВЯЗИ ( БС 78-628) | Ленинградская область, Гатчинский район д Белогорка | ПС-259 БЕЛОГОРКА | 259-22 | 11
2594 | ОАО "МОБИЛЬНЫЕ ТЕЛЕСИСТЕМЫ" | ОАО "МТС"СПб.ФИЛИАЛ, БАЗОВАЯ СТАНЦИЯ СОТОВОЙ СВЯЗИ ( БС 78-659) | Ленинградская область, Выборгский район п Возрождение | ПС-318 ВОЗРОЖДЕНИЕ | 318-02 | 13
2595 | ОАО "МОБИЛЬНЫЕ ТЕЛЕСИСТЕМЫ" | ОАО "МТС"СПб.ФИЛИАЛ, БАЗОВАЯ СТАНЦИЯ СОТОВОЙ СВЯЗИ ( БС 78-658) | Ленинградская область, Выборгский район г.Каменногорск, Ленинградское шоссе, д. 49 | ПС-264 "КАМЕНОГОРСКАЯ" | 264-05 | 13
2596 | ОАО "МОБИЛЬНЫЕ ТЕЛЕСИСТЕМЫ" | ОАО "МТС"СПб.ФИЛИАЛ, БАЗОВАЯ СТАНЦИЯ СОТОВОЙ СВЯЗИ ( БС 78-660) | Ленинградская область, Выборгский район п Житково | ПС "ЖИТКОВСКАЯ" | 05 | 13
2597 | ОАО "МОБИЛЬНЫЕ ТЕЛЕСИСТЕМЫ" | ОАО "МТС"СПб.ФИЛИАЛ, БАЗОВАЯ СТАНЦИЯ СОТОВОЙ СВЯЗИ ( БС 78-661) | Ленинградская область, Выборгский район п Вещево | ПС "ЖИТКОВСКАЯ" | 06 | 13
2598 | ОАО "МОБИЛЬНЫЕ ТЕЛЕСИСТЕМЫ" | ОАО "МТС"СПб.ФИЛИАЛ, БАЗОВАЯ СТАНЦИЯ СОТОВОЙ СВЯЗИ (БС 78-649) | Ленинградская область, Киришский район. Посадников Остров | ПС-419 ТИГОДА | 419-22 | 14
2599 | ОАО "МОБИЛЬНЫЕ ТЕЛЕСИСТЕМЫ" | ОАО "МТС"СПб.ФИЛИАЛ, БАЗОВАЯ СТАНЦИЯ СОТОВОЙ СВЯЗИ ( БС 78-709) | Ленинградская область, Приозерский район. Мельниково | ПС-519 МЕЛЬНИКОВО | 519-04 | 13
2600 | ОАО "МОБИЛЬНЫЕ ТЕЛЕСИСТЕМЫ" | ОАО "МТС"СПб.ФИЛИАЛ, БАЗОВАЯ СТАНЦИЯ СОТОВОЙ СВЯЗИ ( БС 78-896) | Ленинградская область, Приозерский район п Моторное, Куйбышевское участковое лесничество, квартал 706, выдел 43 | ПС-414 МЮЛЛЮПЕЛЬТО | 414-03 | 13
2601 | ОАО "МОБИЛЬНЫЕ ТЕЛЕСИСТЕМЫ" | ОАО "МТС"СПб.ФИЛИАЛ, БАЗОВАЯ СТАНЦИЯ СОТОВОЙ СВЯЗИ ( БС 78-708) | Ленинградская область, Приозерский район п Торфяное, д. 1 | ПС-511 ПЛОДОВОЕ | 511-02 | 13
2602 | ОАО "МОБИЛЬНЫЕ ТЕЛЕСИСТЕМЫ" | ОАО "МТС"СПб.ФИЛИАЛ, БАЗОВАЯ СТАНЦИЯ СОТОВОЙ СВЯЗИ ( БС 78-707) | Ленинградская область, Приозерский район п Заостровье | ПС-511 ПЛОДОВОЕ | 511-04 | 13
2603 | ОАО "МОБИЛЬНЫЕ ТЕЛЕСИСТЕМЫ" | ОАО "МТС"СПб.ФИЛИАЛ, БАЗОВАЯ СТАНЦИЯ СОТОВОЙ СВЯЗИ (БС 78-897) | Ленинградская область, Выборский район Кравцово | ПС-417 ЛУЖАЙКА | 06 | 11
2604 | ОАО "МОБИЛЬНЫЕ ТЕЛЕСИСТЕМЫ" | ОАО "МТС"СПб.ФИЛИАЛ, БАЗОВАЯ СТАНЦИЯ СОТОВОЙ СВЯЗИ (БС 78-898) | Ленинградская область, Выборский район п. Соколинское | ПС "ТОКАРЕВСКАЯ" | 08 | 11
2605 | ОАО "МОБИЛЬНЫЕ ТЕЛЕСИСТЕМЫ" | ОАО "МТС"СПб.ФИЛИАЛ, БАЗОВАЯ СТАНЦИЯ СОТОВОЙ СВЯЗИ (БС 78-757) | Ленинградская область,Подпорожский район д. Усланка | ПС-39 "ВГЩЗ" | 04 | 14
2606 | ОАО "МОБИЛЬНЫЕ ТЕЛЕСИСТЕМЫ" | ОАО "МТС"СПб.ФИЛИАЛ, БАЗОВАЯ СТАНЦИЯ СОТОВОЙ СВЯЗИ (БС 78-646) | Ленинградская область, Всеволожский район д. Корабсельки, 15 метров от моста на Корабcельки, в сторону Скотного (610 метров от СТК "Мега Парнас") | ТЭЦ-XXI | 23 | 11
2607 | ОАО "МОБИЛЬНЫЕ ТЕЛЕСИСТЕМЫ" | ОАО "МТС"СПб.ФИЛИАЛ, БАЗОВАЯ СТАНЦИЯ СОТОВОЙ СВЯЗИ (БС 78-638) | Ленинградская область, Выборский район п. Комсомольское, (п. Искровка) | ПС-318 ВОЗРОЖДЕНИЕ | 318-05 | 11
2608 | ОАО "МОБИЛЬНЫЕ ТЕЛЕСИСТЕМЫ" | ОАО "МТС"СПб.ФИЛИАЛ, БАЗОВАЯ СТАНЦИЯ СОТОВОЙ СВЯЗИ ( БС 78-626) | Ленинградская область, Всеволожский район д .Кальтино | ПС-294 КОЛТУШИ | 294-03 | 13
2609 | ОАО "МОБИЛЬНЫЕ ТЕЛЕСИСТЕМЫ" | ОАО "МТС"СПб.ФИЛИАЛ, БАЗОВАЯ СТАНЦИЯ СОТОВОЙ СВЯЗИ (БС 78-716) | Ленинградская область, Выборгский район п. Бородинское | ПС-533 БОРОДИНСКАЯ | 0 | 13
2610 | ОАО "МОБИЛЬНЫЕ ТЕЛЕСИСТЕМЫ" | ОАО "МТС"СПб.ФИЛИАЛ, БАЗОВАЯ СТАНЦИЯ СОТОВОЙ СВЯЗИ ( БС 78-669) | Ленинградская область, Лужский район д. Лужки, вышка | ПС-144 ЖЕЛЬЦЫ | 144-09 | 11
2611 | ОАО "МОБИЛЬНЫЕ ТЕЛЕСИСТЕМЫ" | ОАО "МТС"СПб.ФИЛИАЛ, БАЗОВАЯ СТАНЦИЯ СОТОВОЙ СВЯЗИ (БС 78-563) | Ленинградская область, г. Сертолово Молодёжная ул. здание котельной | ПС-537 СЕРТОЛОВО | 537-406 | 8.5
2612 | ОАО "МОБИЛЬНЫЕ ТЕЛЕСИСТЕМЫ" | ОАО "МТС"СПб.ФИЛИАЛ, БАЗОВАЯ СТАНЦИЯ СОТОВОЙ СВЯЗИ (БС 78-492) | Ленинградская область, г.Сертолово Заречная ул. водонапорная башня | ПС-537 СЕРТОЛОВО | 537-304 | 9
2613 | ОАО "МОБИЛЬНЫЕ ТЕЛЕСИСТЕМЫ" | ОАО "МТС"СПб.ФИЛИАЛ, БАЗОВАЯ СТАНЦИЯ СОТОВОЙ СВЯЗИ (БС 78-892) | Ленинградская область, Кингисеппский район д. Пахомовка | ПС-292 ВИСТИНО | 05 | 11
2614 | ОАО "МОБИЛЬНЫЕ ТЕЛЕСИСТЕМЫ" | ОАО "МТС"СПб.ФИЛИАЛ, БАЗОВАЯ СТАНЦИЯ СОТОВОЙ СВЯЗИ (БС 78-893) | Ленинградская область, Кингисеппский район д. Липово | ПС-5 "УСТЬ ЛУГА" | 03 | 11
2615 | ОАО "МОБИЛЬНЫЕ ТЕЛЕСИСТЕМЫ" | ОАО "МТС"СПб.ФИЛИАЛ, БАЗОВАЯ СТАНЦИЯ СОТОВОЙ СВЯЗИ ( БС 78-894) | Ленинградская область, Кингисеппский район д. Конново | ПС-5 "УСТЬ ЛУГА" | 02 | 10
2616 | ОАО "МОБИЛЬНЫЕ ТЕЛЕСИСТЕМЫ" | ОАО "МТС"СПб.ФИЛИАЛ, БАЗОВАЯ СТАНЦИЯ СОТОВОЙ СВЯЗИ (БС 78-887) | Ленинградская область, Кировский район п.Назия, ул. Центральная | ПС-193 СИНЯВИНО | 193-20 | 11
2617 | ОАО "МОБИЛЬНЫЕ ТЕЛЕСИСТЕМЫ" | ОАО "МТС"СПб.ФИЛИАЛ, БАЗОВАЯ СТАНЦИЯ СОТОВОЙ СВЯЗИ (БС 78-651) | Ленинградская область, Выборгский район п. Цвелодубово | ПС-158 ПОБЕДА | 158-02 | 13
2618 | ОАО "МОБИЛЬНЫЕ ТЕЛЕСИСТЕМЫ" | ОАО "МТС"СПб.ФИЛИАЛ, БАЗОВАЯ СТАНЦИЯ СОТОВОЙ СВЯЗИ ( БС 91-612) | Ленинградская область, Лужский район п.Мшинская | ПС-538 ПЕХЕНЕЦ | 538-10 | 11
2619 | ОАО "МОБИЛЬНЫЕ ТЕЛЕСИСТЕМЫ" | ОАО "МТС"СПб.ФИЛИАЛ, БАЗОВАЯ СТАНЦИЯ СОТОВОЙ СВЯЗИ (БС 78-795) | Ленинградская область, Выборгский район п. Большое Поле | ПС "КАЛИНИНСКАЯ" | 21 | 13
2620 | ОАО "МОБИЛЬНЫЕ ТЕЛЕСИСТЕМЫ" | ОАО "МТС"СПб.ФИЛИАЛ, БАЗОВАЯ СТАНЦИЯ СОТОВОЙ СВЯЗИ (БС 78-788) | Ленинградская область, Приозерский район п. Починок | ПС-414 МЮЛЛЮПЕЛЬТО | 414-03 | 11
2621 | ОАО "МОБИЛЬНЫЕ ТЕЛЕСИСТЕМЫ" | ОАО "МТС"СПб.ФИЛИАЛ, БАЗОВАЯ СТАНЦИЯ СОТОВОЙ СВЯЗИ ( БС 78-789) | Ленинградская область, Приозерский район п. Коммунары | ПС-414 МЮЛЛЮПЕЛЬТО | 414-06 | 11
2622 | ОАО "МОБИЛЬНЫЕ ТЕЛЕСИСТЕМЫ" | ОАО "МТС"СПб.ФИЛИАЛ, БАЗОВАЯ СТАНЦИЯ СОТОВОЙ СВЯЗИ (БС 78-785) | Ленинградская область, Кировский район п.Назия, ж/д станция Назия | ПС-30 НАЗИЯ | 30-01 | 11
2623 | ОАО "МОБИЛЬНЫЕ ТЕЛЕСИСТЕМЫ" | ОАО "МТС"СПб.ФИЛИАЛ, БАЗОВАЯ СТАНЦИЯ СОТОВОЙ СВЯЗИ (БС 78-794) | Ленинградская область, Приозерский район п. Соловьевка | ПС-413 ГРОМОВО | 413-02 | 11
2624 | ОАО "МОБИЛЬНЫЕ ТЕЛЕСИСТЕМЫ" | ОАО "МТС"СПб.ФИЛИАЛ, БАЗОВАЯ СТАНЦИЯ СОТОВОЙ СВЯЗИ (БС 91-551) | Ленинградская область, Выборгский район п. Ленинское | ПС-41 ЗЕЛЕНОГОРСКАЯ | 41-01 | 9
2625 | ОАО "МОБИЛЬНЫЕ ТЕЛЕСИСТЕМЫ" | ОАО "МТС"СПб.ФИЛИАЛ, БАЗОВАЯ СТАНЦИЯ СОТОВОЙ СВЯЗИ (БС 91-611) | Ленинградская область, Лужский район п. Красный Маяк | ПС-262 "КРАСНЫЙ МАЯК | 262-05 | 11
2626 | ОАО "МОБИЛЬНЫЕ ТЕЛЕСИСТЕМЫ" | ОАО "МТС"СПб.ФИЛИАЛ, БАЗОВАЯ СТАНЦИЯ СОТОВОЙ СВЯЗИ (БС 78-900) | Ленинградская область, Выборгский район п. Зеленая Роща | ПС "МОЛОДЕЖНАЯ" | 01 | 11
2627 | ОАО "МОБИЛЬНЫЕ ТЕЛЕСИСТЕМЫ" | ОАО "МТС"СПб.ФИЛИАЛ, БАЗОВАЯ СТАНЦИЯ СОТОВОЙ СВЯЗИ (БС 78-792) | Ленинградская область, Выборгский район п. Волочаевка | ПС-331 КРАСНОСЕЛЬСКАЯ | 331-03 | 11
2628 | ОАО "МОБИЛЬНЫЕ ТЕЛЕСИСТЕМЫ" | ОАО "МТС"СПб.ФИЛИАЛ, БАЗОВАЯ СТАНЦИЯ СОТОВОЙ СВЯЗИ (БС 78-732) | Ленинградская область, Тихвинский район д.Липная Горка | ПС-162 КУЛЬТУРА | 08 | 11
2629 | ОАО "МОБИЛЬНЫЕ ТЕЛЕСИСТЕМЫ" | ОАО "МТС"СПб.ФИЛИАЛ, БАЗОВАЯ СТАНЦИЯ СОТОВОЙ СВЯЗИ (БС 78-639) | Ленинградская область, Киришский район д. Крапивно | ПС-340 ШТУРМ | 340-01 | 12
2630 | ОАО "МОБИЛЬНЫЕ ТЕЛЕСИСТЕМЫ" | ФИЛИАЛ ОАО "МТС", БАЗОВАЯ СТАНЦИЯ БС 78-910 | Ленинградская область, Лужский район д. Фралево | ПС-260 МИЛОДЕЖЬ | ЛЧл-1 | 11
2631 | ОАО "МОБИЛЬНЫЕ ТЕЛЕСИСТЕМЫ" | ФИЛИАЛ ОАО "МТС", БАЗОВАЯ СТАНЦИЯ № 78-710 | Ленинградская область, Приозерский район п.Севастьяново | ПС-415 152 КМ | РП-70-02 | 9
2632 | ОАО "МОБИЛЬНЫЕ ТЕЛЕСИСТЕМЫ" | ФИЛИАЛ ОАО "МТС", БАЗОВАЯ СТАНЦИЯ № 78-916 | Ленинградская область, Бокситогорский район п.Ефимовский, Нижегородская ул., д. 16 | ПС-10 "МИХАЛЕВО" | 01 | 11
2633 | ОАО "МОБИЛЬНЫЕ ТЕЛЕСИСТЕМЫ" | ФИЛИАЛ ОАО "МТС", БАЗОВАЯ СТАНЦИЯ № 78-882 | Ленинградская область, Лодейнопольский район п. Ст Инема, (км 254+700 км) | ПС-34 "СВИРСКАЯ" | 34-02 | 10
2634 | ОАО "МОБИЛЬНЫЕ ТЕЛЕСИСТЕМЫ" | ФИЛИАЛ ОАО"МТС", БАЗОВАЯ СТАНЦИЯ № 78-911 | Ленинградская область, Лужский район д. Раковно | ПС-41 "ТОРОШКОВИЧИ" | 41-07 | 10
2635 | ОАО "МОБИЛЬНЫЕ ТЕЛЕСИСТЕМЫ" | ФИЛИАЛ ОАО "МТС", БАЗОВАЯ СТАНЦИЯ № 78-924 | Ленинградская область, Гатчинский район п.Кобринское | ПС "КОБРИНО" | 04 | 11
2636 | ОАО "МОБИЛЬНЫЕ ТЕЛЕСИСТЕМЫ" | ФИЛИАЛ ОАО "МТС", БАЗОВАЯ СТАНЦИЯ № 78-880 | Ленинградская область, Гатчинский район д. Химози | ПС-366 ВОЙСКОВИЦЫ | 366-01 | 11
2637 | ОАО "МОБИЛЬНЫЕ ТЕЛЕСИСТЕМЫ" | ФИЛИАЛ ОАО "МТС", БАЗОВАЯ СТАНЦИЯ № 78-902 | Ленинградская область, Выборгский район п. Осетрово | ПС "ЛАДА" | 02 | 11
2638 | ОАО "МОБИЛЬНЫЕ ТЕЛЕСИСТЕМЫ" | ФИЛИАЛ ОАО "МТС", БАЗОВАЯ СТАНЦИЯ № 78-764 | Ленинградская область, Тихвинский район д. Сарожа | ПС- 2 "БОР" | 01 | 9
2639 | ОАО "МОБИЛЬНЫЕ ТЕЛЕСИСТЕМЫ" | ОАО "МОБИЛЬНЫЕ ТЕЛЕСИСТЕМЫ", БАЗОВАЯ СТАНЦИЯ БС 78912 | Ленинградская область, Волосовский район п. Сельцо | ПС-367 ШУНДОРОВО | 367-9 | 7
2640 | ОАО "МОБИЛЬНЫЕ ТЕЛЕСИСТЕМЫ" | ОАО "МОБИЛЬНЫЕ ТЕЛЕСИСТЕМЫ", БАЗОВАЯ СТАНЦИЯ № 78662 | Ленинградская область, Подпорожский район с. Винницы | ПС-326 АНДРОНОВСКАЯ | 03 | 7
2641 | ОАО "МОБИЛЬНЫЕ ТЕЛЕСИСТЕМЫ" | ОАО "МОБИЛЬНЫЕ ТЕЛЕСИСТЕМЫ", БАЗОВАЯ СТАНЦИЯ БС 78926 | Ленинградская область, г.Кингисепп Воровского ул., д. 12 | ПС-17 "КИНГИСЕПП" | 17-02 | 11
2642 | ОАО "МОБИЛЬНЫЕ ТЕЛЕСИСТЕМЫ" | ФИЛИАЛ ОАО "МТС", БАЗОВАЯ СТАНЦИЯ № 78-706 | Ленинградская область, Приозерский район п.Яблоновка | ПС "КРАСНОАРМЕЙСКАЯ" | 01 | 13
2643 | ОАО "МОБИЛЬНЫЕ ТЕЛЕСИСТЕМЫ" | ФИЛИАЛ ОАО "МТС", БАЗОВАЯ СТАНЦИЯ № 78-793 | Ленинградская область, Приозерский район д. Ягодное, территория ЗАО "Племенной завод "Петровский" | ПС-416 ПЕТЯЯРВИ | 416-03 | 11
2644 | ОАО "МОБИЛЬНЫЕ ТЕЛЕСИСТЕМЫ" | ФИЛИАЛ ОАО "МТС", БАЗОВАЯ СТАНЦИЯ № 78-664 | Ленинградская область, Подпорожский район д. Заяцкая | ПС-36 "АНДРОНОВСКАЯ | 36-04 | 9
2645 | ОАО "МОБИЛЬНЫЕ ТЕЛЕСИСТЕМЫ" | ФИЛИАЛ ОАО "МТС", БАЗОВАЯ СТАНЦИЯ № 78-803 | Ленинградская область, г.Пикалево ст. Пикалево , 3 микрорайон, д. 7, кв. 33 (гостиница) | ПС-9 "ОБРИНО" | 01 | 11
2646 | ОАО "МОБИЛЬНЫЕ ТЕЛЕСИСТЕМЫ" | ФИЛИАЛ ОАО "МТС", БАЗОВАЯ СТАНЦИЯ № 91-730 | Ленинградская область, Тихвинский район д. Усть-Шомушка | ПС-162 КУЛЬТУРА | 162-03 | 15
2647 | ОАО "МОБИЛЬНЫЕ ТЕЛЕСИСТЕМЫ" | ФИЛИАЛ ОАО "МТС", БАЗОВАЯ СТАНЦИЯ № 78-801 | Ленинградская область, Волховский район д.Березье | ПС-227 НОВАЯ ЛАДОГА | 227-03 | 11
2648 | ОАО "МОБИЛЬНЫЕ ТЕЛЕСИСТЕМЫ" | ФИЛИАЛ ОАО "МТС", БАЗОВАЯ СТАНЦИЯ № 78-918 | Ленинградская область, Волховский район д. Усадище | ПС-208 МЫСЛИНСКАЯ | 208-02 | 11
2649 | ОАО "МОБИЛЬНЫЕ ТЕЛЕСИСТЕМЫ" | ФИЛИАЛ ОАО "МТС", БАЗОВАЯ СТАНЦИЯ № 78-909 | Ленинградская область, Волховский район п.Свирица | ПС-20 "ПАША-2" | 12 | 11
2650 | ОАО "МОБИЛЬНЫЕ ТЕЛЕСИСТЕМЫ" | ФИЛИАЛ ОАО "МТС", БАЗОВАЯ СТАНЦИЯ № 78-808 | Ленинградская область, Выборгский район п.Дымово | ПС-533 БОРОДИНСКАЯ | 533-02 | 11
2651 | ОАО "МОБИЛЬНЫЕ ТЕЛЕСИСТЕМЫ" | ФИЛИАЛ ОАО "МТС", БАЗОВАЯ СТАНЦИЯ № 78-905 | Ленинградская область, Выборгский район п. Озерское | ПС-533 БОРОДИНСКАЯ | 533-06 | 11
2652 | ОАО "МОБИЛЬНЫЕ ТЕЛЕСИСТЕМЫ" | ФИЛИАЛ ОАО "МТС", БАЗОВАЯ СТАНЦИЯ № 78-904 | Ленинградская область, Выборгский район п. Большой Бор | ПС "КОНДРАТЬЕВСКАЯ" | 5 | 11
2653 | ОАО "МОБИЛЬНЫЕ ТЕЛЕСИСТЕМЫ" | ФИЛИАЛ ОАО "МТС", БАЗОВАЯ СТАНЦИЯ № 91-565 | Ленинградская область, Всеволожский район д. Сярьги | ТЭЦ-XXI | 23 | 11
2654 | ОАО "МОБИЛЬНЫЕ ТЕЛЕСИСТЕМЫ" | ФИЛИАЛ ОАО "МТС", БАЗОВАЯ СТАНЦИЯ № 91-590 | Ленинградская область,Всеволожский район д.Агалатово | ПС-607 КАСИМОВО | 11 | 7
2655 | ОАО "МОБИЛЬНЫЕ ТЕЛЕСИСТЕМЫ" | ФИЛИАЛ ОАО "МТС", БАЗОВАЯ СТАНЦИЯ № 91-689 | Ленинградская область, Волховский район д. Хвалово | ПС-295 КОЛЧАНОВО | 295-10 | 10
2656 | ОАО "МОБИЛЬНЫЕ ТЕЛЕСИСТЕМЫ" | ФИЛИАЛ ОАО "МТС", БАЗОВАЯ СТАНЦИЯ № 91-653 | Ленинградская область, Выборгский район п.Гаврилово | ПС "ГАВРИЛОВСКАЯ" | 9 | 10
2657 | ОАО "МОБИЛЬНЫЕ ТЕЛЕСИСТЕМЫ" | ФИЛИАЛ ОАО "МТС", БАЗОВАЯ СТАНЦИЯ № 78-807 | Ленинградская область,Выборгский район п. Лебяжье | ПС-158 ПОБЕДА | 158-02 | 10
2658 | ОАО "МОБИЛЬНЫЕ ТЕЛЕСИСТЕМЫ" | ФИЛИАЛ ОАО "МТС", БАЗОВАЯ СТАНЦИЯ № 91-583 | Ленинградская область, Гатчинский район д.Кирлово | ПС-402 ВЕРЕВО | 402-03 | 10
2659 | ОАО "МОБИЛЬНЫЕ ТЕЛЕСИСТЕМЫ" | ФИЛИАЛ ОАО "МТС", БАЗОВАЯ СТАНЦИЯ № 78-812 | Ленинградская область, Кингисеппский район д. Слободка | ПС-292 ВИСТИНО | 5 | 10
2660 | ОАО "МОБИЛЬНЫЕ ТЕЛЕСИСТЕМЫ" | ФИЛИАЛ ОАО "МТС", БАЗОВАЯ СТАНЦИЯ № 78-813 | Ленинградская область, Кингисеппский район д.Захонье-1 | ПС-6 "ЖАБИНО" | 4 | 10
2661 | ОАО "МОБИЛЬНЫЕ ТЕЛЕСИСТЕМЫ" | ФИЛИАЛ ОАО "МТС", БАЗОВАЯ СТАНЦИЯ № 91-494 | Ленинградская область, Ломоносовский район д. Низино, ул. Центральная | ПС-196 "УНИВЕРСИТЕТ" | 196-9 | 10
2662 | ОАО "МОБИЛЬНЫЕ ТЕЛЕСИСТЕМЫ" | ФИЛИАЛ ОАО "МТС, БАЗОВАЯ СТАНЦИЯ № 91-523 | Ленинградская область,Киришский район п.Пчевжа | ПС-411 ПЧЕВЖА | 411-18 | 10
2663 | ОАО "МОБИЛЬНЫЕ ТЕЛЕСИСТЕМЫ" | ФИЛИАЛ ОАО "МТС", БАЗОВАЯ СТАНЦИЯ № 91-604 | Ленинградская область, Киришский район д.Пчева | ПС-332 ПЧЕВА | 332-04 | 10
2664 | ОАО "МОБИЛЬНЫЕ ТЕЛЕСИСТЕМЫ" | ФИЛИАЛ ОАО "МТС", БАЗОВАЯ СТАНЦИЯ № 91-658 | Ленинградская область, Выборгский район п.Красный Сокол | ПС-264 "КАМЕНОГОРСКАЯ" | 264-05 | 10
2665 | ОАО "МОБИЛЬНЫЕ ТЕЛЕСИСТЕМЫ" | ФИЛИАЛ ОАО "МТС", БАЗОВАЯ СТАНЦИЯ № 78-903 | Ленинградская область, Выборгский район п. Пушное | ПС-158 ПОБЕДА | 158-01 | 10
2666 | ОАО "МОБИЛЬНЫЕ ТЕЛЕСИСТЕМЫ" | ФИЛИАЛ ОАО "МТС", БАЗОВАЯ СТАНЦИЯ № 78-815 | Ленинградская область, г.Сертолово, мкр. Сертолово-2 | ПС-537 СЕРТОЛОВО | 537-303 | 10
2667 | ОАО "МОБИЛЬНЫЕ ТЕЛЕСИСТЕМЫ" | ФИЛИАЛ ОАО "МТС", БАЗОВАЯ СТАНЦИЯ № 78-719 | Ленинградская область, Волосовский район д.Калитино | ПС-355 КАЛИТИНО | 355-03 | 8
2668 | ОАО "МОБИЛЬНЫЕ ТЕЛЕСИСТЕМЫ" | ФИЛИАЛ ОАО "МТС", БАЗОВАЯ СТАНЦИЯ № 78-919 | Ленинградская область, Волховский район с.Старая Ладога | ПС-226 КИСЕЛЬНЯ | 226-89 | 10
2669 | ОАО "МОБИЛЬНЫЕ ТЕЛЕСИСТЕМЫ" | ФИЛИАЛ ОАО "МТС", БАЗОВАЯ СТАНЦИЯ № 78-727 | Ленинградская область, Лодейнопольский район д. Нижняя Шоткуса | ПС-248 ШАМОКША | 248-04 | 12
2670 | ОАО "МОБИЛЬНЫЕ ТЕЛЕСИСТЕМЫ" | ФИЛИАЛ ОАО "МТС", БАЗОВАЯ СТАНЦИЯ № 78-821 | Ленинградская область,Лужский район д. Тозырево | ПС-262 "КРАСНЫЙ МАЯК | 262-05 | 10
2671 | ОАО "МОБИЛЬНЫЕ ТЕЛЕСИСТЕМЫ" | ФИЛИАЛ ОАО "МТС", БАЗОВАЯ СТАНЦИЯ № 78-802 | Ленинградская область, Тосненский район д.Федоровское | ПС-211 ФЕДОРОВСКАЯ | 211-01 | 10
2672 | ОАО "МОБИЛЬНЫЕ ТЕЛЕСИСТЕМЫ" | ФИЛИАЛ ОАО "МТС", БАЗОВАЯ СТАНЦИЯ № 78-928 | Ленинградская область, Ломоносовский район д.Разбегаево | ПС-395 БОЛЬШЕВИК | 395-09 | 10
2673 | ОАО "МОБИЛЬНЫЕ ТЕЛЕСИСТЕМЫ" | ФИЛИАЛ ОАО "МТС", БАЗОВАЯ СТАНЦИЯ № 91-633 | Ленинградская область, Выборгский район п.Лужки | ПС "РЯБОВСКАЯ" | 06 | 10
2674 | ОАО "МОБИЛЬНЫЕ ТЕЛЕСИСТЕМЫ" | ФИЛИАЛ ОАО "МТС", БАЗОВАЯ СТАНЦИЯ № 78-797 | Ленинградская область, Всеволожский район м Карьер-Мяглово, населенные пункты Всеволожского района | ПС-244 МАНУШКИНО-РАЗМЕТЕЛЕВО | 244-07 | 10
2675 | ОАО "МОБИЛЬНЫЕ ТЕЛЕСИСТЕМЫ" | ФИЛИАЛ ОАО "МТС", БАЗОВАЯ СТАНЦИЯ № 91-598 | Ленинградская область,Всеволожский район п. Невская Дубровка | ПС-362 НЕВСКАЯ ДУБРОВКА | 362-15/115 | 10
2676 | ОАО "МОБИЛЬНЫЕ ТЕЛЕСИСТЕМЫ" | ФИЛИАЛ ОАО "МТС", БС № 91 -739 | Ленинградская область, Волосовский район д.Большой Сабск, д. 3 | ПС-336 САБСК | 336-05 | 11
2677 | ОАО "МОБИЛЬНЫЕ ТЕЛЕСИСТЕМЫ" | ФИЛИАЛ ОАО "МТС", БС 91-671 | Ленинградская область, Приозерский район п. Саперное | ПС "САПЕРНАЯ" | 02 | 11
2678 | ОАО "МОБИЛЬНЫЕ ТЕЛЕСИСТЕМЫ" | ФИЛИАЛ ОАО "МТС" БС № 78-820 | Ленинградская область, Кингисеппский район д. Венекюля | ПС-18 "КЕЙКИНО" | 05 | 11
2679 | ОАО "МОБИЛЬНЫЕ ТЕЛЕСИСТЕМЫ" | ФИЛИАЛ ОАО " МТС" БС № 78-811 | Ленинградская область, Выборгский район п. Заходское | ПС-158 ПОБЕДА | 158-08 | 9
2680 | ОАО "МОБИЛЬНЫЕ ТЕЛЕСИСТЕМЫ" | ФИЛИАЛ ОАО "МТС", БС № 91-613 | Ленинградская область, Гатчинский район п.Сиверский, Героев пр., д. 8-А к. 1 | ПС-142 БАТОВО | 142-01 | 5
2681 | ОАО "МОБИЛЬНЫЕ ТЕЛЕСИСТЕМЫ" | ФИЛИАЛ ОАО "МТС", БАЗОВАЯ СТАНЦИЯ № 78-915 | Ленинградская область, Волосовский район д.Извара, д. 11 кв. 3 | ПС-189 ВОЛОСОВО | 189-24 | 11
2682 | ОАО "МОБИЛЬНЫЕ ТЕЛЕСИСТЕМЫ" | ФИЛИАЛ ОАО "МТС", БАЗОВАЯ СТАНЦИЯ № 78-817 | Ленинградская область, Волосовский райо д.Село | ПС-9 "КИКЕРИНО" | 9-08 | 11
2683 | ОАО "МОБИЛЬНЫЕ ТЕЛЕСИСТЕМЫ" | ФИЛИАЛ ОАО "МТС", БАЗОВАЯ СТАНЦИЯ № 78-923 | Ленинградская область, Лужский район п.Дзержинского | ПС-534 ДЗЕРЖИНКА | 534-05 | 11
2684 | ОАО "МОБИЛЬНЫЕ ТЕЛЕСИСТЕМЫ" | ФИЛИАЛ ОАО "МТС", БС № 78-907 | Ленинградская область, Выборгский п. Малышево | ПС "РЯБОВСКАЯ" | 03 | 9
2685 | ОАО "МОБИЛЬНЫЕ ТЕЛЕСИСТЕМЫ" | ФИЛИАЛ ОАО "МТС", БС № 91-774 | Ленинградская область, Приозерский район д. Замостье | ПС-4 ОРЕХОВО | 04 | 11
2686 | ОАО "МОБИЛЬНЫЕ ТЕЛЕСИСТЕМЫ" | ФИЛИАЛ ОАО "МТС", БС № 91-576 | Ленинградская область,Приозерский район д.Ольховка | ПС-547 СОСНОВСКАЯ | 547-04 | 11
2687 | ОАО "МОБИЛЬНЫЕ ТЕЛЕСИСТЕМЫ" | ФИЛИАЛ ОАО "МТС", БС № 78-810 | Ленинградская область, Выборгский район п.Пальцево | ПС "ГОНЧАРОВСКАЯ" | 01 | 11
2688 | ОАО "МОБИЛЬНЫЕ ТЕЛЕСИСТЕМЫ" | ФИЛИАЛ ОАО "МТС", БС № 91-755 | Ленинградская область, Выборгский район п.Черничное | ПС "ТОКАРЕВСКАЯ" | 03 | 11
2689 | ОАО "МОБИЛЬНЫЕ ТЕЛЕСИСТЕМЫ" | ФИЛИАЛ ОАО "МТС", БС № 91-740 | Ленинградская область, г.Тихвин район Пороховые | ПС-143 ТИХВИН-ГОРОД | 143-26 | 9
2690 | ОАО "МОБИЛЬНЫЕ ТЕЛЕСИСТЕМЫ" | ФИЛИАЛ ОАО "МТС", БС № 78-765 | Ленинградская область, Тихвинский район п. Шугозеро, переулок Тихвинский | ПС-329 ПАЛУЯ | 329-11 | 2.5
2691 | ОАО "МОБИЛЬНЫЕ ТЕЛЕСИСТЕМЫ" | ФИЛИАЛ ОАО "МТС", БС № 91-732 | Ленинградская область, Тихвинский районд. Ганьково | ПС-11 "ГАНЬКОВО" | 04 | 2.5
2692 | ОАО "МОБИЛЬНЫЕ ТЕЛЕСИСТЕМЫ" | ФИЛИАЛ ОАО "МТС", БС № 78-819 | Ленинградская область, Кингисеппский район д.Краколье | ПС-5 "УСТЬ ЛУГА" | 06 | 18
2693 | ОАО "МОБИЛЬНЫЕ ТЕЛЕСИСТЕМЫ" | ФИЛИАЛ ОАО "МТС", БС № 78-818 | Ленинградская область, Волосовский район д. Клопицы | ПС-396 КЛОПИЦЫ | 396-01 | 11
2694 | ОАО "МОБИЛЬНЫЕ ТЕЛЕСИСТЕМЫ" | ФИЛИАЛ ОАО "МТС", БС № 78-782 | Ленинградская область, Выборгский район п.Сосновый Бор | ПС "РЯБОВСКАЯ" | 09 | 11
2695 | ОАО "МОБИЛЬНЫЕ ТЕЛЕСИСТЕМЫ" | ФИЛИАЛ ОАО "МТС", БС № 78-809 | Ленинградская область, Лужский район д. Большие Крупели | ПС-48 ЛУГА | 48-09 | 12
2696 | ОАО "МОБИЛЬНЫЕ ТЕЛЕСИСТЕМЫ" | ФИЛИАЛ ОАО "МТС", БС № 78-822 | Ленинградская область, Всеволожский район п. ст. Кирпичный Завод, , промзона, 6 квартал | ПС-526 ЗАО "ФОРД-ВСЕВОЛОЖСК" | 526-205 | 20
2697 | ОАО "МОБИЛЬНЫЕ ТЕЛЕСИСТЕМЫ" | ФИЛИАЛ ОАО "МТС", БАЗОВАЯ СТАНЦИЯ № 91-577 | Ленинградская область, Всеволожский район д.Дранишники | ПС-365 ЛУППОЛОВО | 365-01 | 11
2698 | ОАО "МОБИЛЬНЫЕ ТЕЛЕСИСТЕМЫ" | ФИЛИАЛ ОАО "МТС", БС № 78-914 | Ленинградская область Ломоносовский район,д.Лопухинка | ПС-257 КРОНШТАДСКАЯ | 257-3 | 10
2699 | ОАО "МОБИЛЬНЫЕ ТЕЛЕСИСТЕМЫ" | ФИЛИАЛ ОАО "МТС", БАЗОВАЯ СТАНЦИЯ № 78-791 | Ленинградская область, Кировский район с.Шум | ПС-377 ШУМ | 377-03 | 10
2700 | ОАО "МОБИЛЬНЫЕ ТЕЛЕСИСТЕМЫ" | ФИЛИАЛ ОАО "МТС", БС № 91-651 | Ленинградская область, Выборгский район п.Цвелодубово | ПС-375 ПЕРВОМАЙСКАЯ | 375-01 | 5
2701 | ОАО "МОБИЛЬНЫЕ ТЕЛЕСИСТЕМЫ" | ФИЛИАЛ ОАО "МТС", БС № 78-935 | Ленинградская область,Выборгский район п.Балтиец | ПС "КОНДРАТЬЕВСКАЯ" | 05 | 11
2702 | ОАО "МОБИЛЬНЫЕ ТЕЛЕСИСТЕМЫ" | ФИЛИАЛ ОАО "МТС", БС № 91-341 | Ленинградская область, Сланцевский район д.Новоселье | ПС-19 "НОВОСЕЛЬЕ" | 19-01 | 11
2703 | ОАО "МОБИЛЬНЫЕ ТЕЛЕСИСТЕМЫ" | ФИЛИАЛ ОАО "МТС", БС № 78-697 | Ленинградская область, Лужский район п.Толмачево, ул.Толмачева, д. 26 (от сетей ОАО "Толмачевский завод ЖБ и МК) | ПС-406 ТОЛМАЧЕВО | 406-02 | 10
2704 | ОАО "МОБИЛЬНЫЕ ТЕЛЕСИСТЕМЫ" | ФИЛИАЛ ОАО "МТС", БС № 91-713 | Ленинградская область, г.Луга Луга-3 на территории в/ч 34035 (котельная) | ПС-48 ЛУГА | 48-07 | 10
2705 | ОАО "МОБИЛЬНЫЕ ТЕЛЕСИСТЕМЫ" | ФИЛИАЛ ОАО "МТС", БС № 91-495 | Ленинградская область, Тосненский район д. Большая Кунесть | ПС-732 ТРУБНИКОВ БОР | 14 | 11
2706 | ОАО "МОБИЛЬНЫЕ ТЕЛЕСИСТЕМЫ" | ФИЛИАЛ ОАО "МТС", БС № 78-946 | Ленинградская область,Тосненский район д. Керамик | ПС-409 ПОМЕРАНЬЕ | 409-19 | 15
2707 | ОАО "МОБИЛЬНЫЕ ТЕЛЕСИСТЕМЫ" | ФИЛИАЛ ОАО "МТС", БС № 78-913 | Ленинградская область, Тосненский район д. Бабино | ПС-732 ТРУБНИКОВ БОР | 02 | 11
2708 | ОАО "МОБИЛЬНЫЕ ТЕЛЕСИСТЕМЫ" | ФИЛИАЛ ОАО "МТС", БС № 91-711 | Ленинградская область, г.Кингисепп Крикковское шоссе, д. 26 | ПС-7"БЕГУНИЦЫ" | 04 | 11
2709 | ОАО "МОБИЛЬНЫЕ ТЕЛЕСИСТЕМЫ" | ФИЛИАЛ ОАО "МТС", БС № 78-932 | Ленинградская область, Выборгский район п.Каменка | ПС "БОБОЧИНСКАЯ" | 10 | 5.6
2710 | ОАО "МОБИЛЬНЫЕ ТЕЛЕСИСТЕМЫ" | ФИЛИАЛ ОАО "МТС", БС № 78-827 | Ленинградская область, Всеволожский район д.Лехтуси | ПС-619 МОЖАЙСКАЯ | 02 | 11
2711 | ОАО "МОБИЛЬНЫЕ ТЕЛЕСИСТЕМЫ" | ФИЛИАЛ ОАО "МТС", БС № 91-771 | Ленинградская область,Выборгский район п.Гончарово | ПС "ПЕРОВСКАЯ" | 16 | 14
2712 | ОАО "МОБИЛЬНЫЕ ТЕЛЕСИСТЕМЫ" | ФИЛИАЛ ОАО "МТС", БС № 91-660 | Ленинградская область, Приозерский район д.Новожилово | ПС-547 СОСНОВСКАЯ | 547-06 | 11
2713 | ОАО "МОБИЛЬНЫЕ ТЕЛЕСИСТЕМЫ" | ФИЛИАЛ ОАО "МТС", БС № 78-938 | Ленинградская область, Лужский район д. Заплотье | ПС-39 "ПИОНЕРСКАЯ" | 39-07 | 11
2714 | ОАО "МОБИЛЬНЫЕ ТЕЛЕСИСТЕМЫ" | ФИЛИАЛ ОАО "МТС", БС № 78-557 | Ленинградская область, Выборгский район п.Ильичево, Вокзальная ул. | ПС-41 ЗЕЛЕНОГОРСКАЯ | 41-09 | 11
2715 | ОАО "МОБИЛЬНЫЕ ТЕЛЕСИСТЕМЫ" | ФИЛИАО ОАО "МТС", БС № 91-686 | Ленинградская область,Волховский район г.Сясьстрой, Петрозаводская ул., д. 35-а | БТЭЦ-СЯСЬ-2 | В-07 | 13
2716 | ОАО "МОБИЛЬНЫЕ ТЕЛЕСИСТЕМЫ" | ФИЛИАЛ ОАО "МТС", БС № 91-650 | Ленинградская область, г.Кингисепп Б.Советская ул., д. 41 | ПС-243 ГОРОДСКАЯ | 243-06 | 11
2717 | ОАО "МОБИЛЬНЫЕ ТЕЛЕСИСТЕМЫ" | ФИЛИАЛ ОАО "МТС", БС № 91-661 | Ленинградская область, Волосовский район д.Курск | ПС-239 ЯБЛОНИЦЫ | 239-01 | 11
2718 | ОАО "МОБИЛЬНЫЕ ТЕЛЕСИСТЕМЫ" | ФИЛИАЛ ОАО "МТС", БС № 91-701 | Ленинградская область, Сланцевский район д.Буряжки | ПС-15 "СТАРОПОЛЬЕ" | 02 | 11
2719 | ОАО "МОБИЛЬНЫЕ ТЕЛЕСИСТЕМЫ" | ФИЛИАЛ ОАО "МТС", БС № 78-471 | Ленинградская область, Бокситогорский район п.Подборовье | ПС-206 ПОДБОРОВЬЕ | 206-05 | 11
2720 | ОАО "МОБИЛЬНЫЕ ТЕЛЕСИСТЕМЫ" | ФИЛИАЛ ОАО "МТС", БС № 91-586 | Ленинградская область, Сланцевский район д.Большие Поля | ПС-351 СЛАНЦЕВСКИЙ РЕГЕН. ЗАВОД | 01 | 14
2721 | ОАО "МОБИЛЬНЫЕ ТЕЛЕСИСТЕМЫ" | ФИЛИАЛ ОАО "МТС", БС № 91-631 | Ленинградская область, Лужский район д. Ильжо | ПС-379 СЕРЕБРЯНКА | 379-11 | 9
2722 | ОАО "МОБИЛЬНЫЕ ТЕЛЕСИСТЕМЫ" | ФИЛИАЛ ОАО "МТС", БС | Ленинградская область, г.Сертолово ул.Кожемякина, д. 11/1 | ПС-537 СЕРТОЛОВО | 537-411 | 5
2723 | ОАО "МОБИЛЬНЫЕ ТЕЛЕСИСТЕМЫ" | ФИЛИАЛ ОАО "МТС", БС № 91-605 | Ленинградская область, Киришский район с.Посадников Остров | ПС-536 ПОСАДНИКОВ ОСТРОВ | 536-02 | 14
2724 | ОАО "МОБИЛЬНЫЕ ТЕЛЕСИСТЕМЫ" | ФИЛИАЛ ОАО "МТС", БС № 91-636 | Ленинградская область, Подпорожский район п.Важины | ПС-39 "ВГЩЗ" | 39-04 | 11
2725 | ОАО "МОБИЛЬНЫЕ ТЕЛЕСИСТЕМЫ" | ФИЛИАЛ ОАО "МТС", БС № 91-522 | Ленинградская область, Гатчинский район д.Жабино | ПС-367 ШУНДОРОВО | 367-3 | 11
2726 | ОАО "МОБИЛЬНЫЕ ТЕЛЕСИСТЕМЫ" | ФИЛИАЛ ОАО "МТС", БС № 91-691 | Ленинградская область, Волховский район д. Вындин Остров | ПС-337 ВЫНДИН ОСТРОВ | 337-06 | 14
2727 | ОАО "МОБИЛЬНЫЕ ТЕЛЕСИСТЕМЫ" | ФИЛИАЛ ОАО "МТС", БС № 91-695 | Ленинградская область, Волховский район д.Малая Весь | ПС-20 "ПАША-2" | 10 | 14
2728 | ОАО "МОБИЛЬНЫЕ ТЕЛЕСИСТЕМЫ" | ФИЛИАЛ ОАО "МТС", БС № 91-693 | Ленинградская область,Волховский район д. Малашата | ПС-20 "ПАША-2" | 10 | 14
2729 | ОАО "МОБИЛЬНЫЕ ТЕЛЕСИСТЕМЫ" | Филиал ОАО МТС, БС № 78-956 | Ленинградская область, Лодейнопольский район д.Большие Коковичи | ПС-40 "ТЕРВЕНИЧИ" | 40-01 | 14
2730 | ОАО "МОБИЛЬНЫЕ ТЕЛЕСИСТЕМЫ" | Филиал ОАО МТС, БС № 78-955 | Ленинградская область, Лодейнопольский район д. Люговичи | ПС-31 "ЛОДЕЙНОПОЛЬСКАЯ | 31-08 | 14
2731 | ОАО "МОБИЛЬНЫЕ ТЕЛЕСИСТЕМЫ" | Филиал ОАО МТС, БС № 78-550 | Ленинградская область, Выборгский район п. Песочное | ПС "МОЛОДЕЖНАЯ" | 09 | 14
2732 | ОАО "МОБИЛЬНЫЕ ТЕЛЕСИСТЕМЫ" | ФИЛИАЛ ОАО "МТС", БС № 78-806 | Ленинградская область, , Всеволожский район д Нижние Осельки | ПС-604 ОСЕЛЬКИ | 13 | 11
2733 | ОАО "МОБИЛЬНЫЕ ТЕЛЕСИСТЕМЫ" | ФИЛИАЛ ОАО "МТС", БС № 78-488 | Ленинградская область, г.Сертолово, мкр Черная речка, д. 18 Здание продовольственного и промтоварного магазина | ПС-537 СЕРТОЛОВО | 537-410 | 11
2734 | ОАО "МОБИЛЬНЫЕ ТЕЛЕСИСТЕМЫ" | ФИЛИАЛ ОАО "МТС", БС № 91-617 | Ленинградская область, Гатчинский район д .Сяськелево, Земельный участок рядом с водонапорной башней | ПС "ПЛАМЯ" | 01 | 11
2735 | ОАО "МОБИЛЬНЫЕ ТЕЛЕСИСТЕМЫ" | ФИЛИАЛ ОАО "МТС", БС № 91-687 | Ленинградская область, Волховский район д. Весь, (башня ОАО "Мегафон") | ПС-24 "БАБИНО" | ВЛ-10кВ N51 | 12.9
2736 | ОАО "МОБИЛЬНЫЕ ТЕЛЕСИСТЕМЫ" | ФИЛИАЛ ОАО "МТС", БС № 91-692 | Ленинградская область, Волховский район д. Зеленец | ПС-208 МЫСЛИНСКАЯ | 208-02 | 14
2737 | ОАО "МОБИЛЬНЫЕ ТЕЛЕСИСТЕМЫ" | ФИЛИАЛ ОАО "МТС", БС № 91-690 | Ленинградская область, Волховский район д.Бор | ПС-337 ВЫНДИН ОСТРОВ | 337-05 | 14
2738 | ОАО "МОБИЛЬНЫЕ ТЕЛЕСИСТЕМЫ" | ФИЛИАЛ ОАО "МТС", БС № 91-629 | Ленинградская область, Выборгский район п. Лебедевка | ПС "ПЕРОВСКАЯ" | 13 | 11
2739 | ОАО "МОБИЛЬНЫЕ ТЕЛЕСИСТЕМЫ" | ФИЛИАЛ ОАО "МТС", БС ПОДВИЖНОЙ РАДИОТЕЛЕФОННОЙ СВЯЗИ № 78-933 | Ленинградская область, Выборгский район п. Камышовка | ПС "БОБОЧИНСКАЯ" | 02 | 10
2740 | ОАО "МОБИЛЬНЫЕ ТЕЛЕСИСТЕМЫ" | Базовая станция сотовой связи № 78-814 | Ленинградская область, Тосненский район д. Жоржино | ПС-718 НУРМА | 22 | 14
2741 | ОАО "МОБИЛЬНЫЕ ТЕЛЕСИСТЕМЫ" | Базовая станция сотовой связи № 91-676 | Ленинградская область, Подпорожский район п.Вознесенье, д Красный Бор, ул.Железнодорожная | ПС-546 ВОЗНЕСЕНИЕ | 546-03 | 13
2742 | ОАО "МОБИЛЬНЫЕ ТЕЛЕСИСТЕМЫ" | Базовая станция сотовой связи № 78-883 | Ленинградская область, Всеволожский район урочище Большое Кайдалово | ПС-4 ОРЕХОВО | 06 | 14
2743 | ОАО "МОБИЛЬНЫЕ ТЕЛЕСИСТЕМЫ" | Базовая станция сотовой связи № 91-625 | Ленинградская область, Бокситогорский район д. Климово, Климовское СП | ПС-17 "КЛИМОВО" | 04 | 12
2744 | ОАО "МОБИЛЬНЫЕ ТЕЛЕСИСТЕМЫ" | Базовая станция сотовой связи № 78-936 | Ленинградская область, Выборгский район п.Лесогорский, Лесогорское ГП | ПС "ЛЕСОГОРСКАЯ" | 03 | 11
2745 | ОАО "МОБИЛЬНЫЕ ТЕЛЕСИСТЕМЫ" | Базовая станция сотовой связи № 78-1578 | Ленинградская область, Гатчинский район д.Кобралово | ПС "КОБРАЛОВО" | 02 | 9
2746 | ОАО "МОБИЛЬНЫЕ ТЕЛЕСИСТЕМЫ" | филиал ОАО "МТС", БС № 91-659 | Ленинградская область, Приозерский район п.Громово | ПС-413 ГРОМОВО | 413-06 | 11
2747 | ОАО "МОБИЛЬНЫЕ ТЕЛЕСИСТЕМЫ" | филиал ОАО "МТС", БС № 78-1763 | Ленинградская область, Кингисеппский район д.Ополье | ПС-12 "АЛЕКСЕЕВКА" | 12-07 | 13
2748 | ОАО "МОБИЛЬНЫЕ ТЕЛЕСИСТЕМЫ" | филиал ОАО "МТС", БС № 78-586 | Ленинградская область, Ломоносовский район , д Оржицы | ПС "СПИРИНСКАЯ" | 06 | 14
2749 | ОАО "МОБИЛЬНЫЕ ТЕЛЕСИСТЕМЫ" | филиал ОАО "МТС", БС №78-1033 | Ленинградская область, г.Кингисепп, Театральная ул., д. 1 | ПС-17 "КИНГИСЕПП" | 17-07 | 15
2750 | ОАО "МОБИЛЬНЫЕ ТЕЛЕСИСТЕМЫ" | филиал ОАО "МТС" БС №91-768 | Ленинградская область, Тихвинский район п.Цвылево, Цвылевское с.п. | ПС-162 КУЛЬТУРА | 162-01 | 15
2751 | ОАО "МОБИЛЬНЫЕ ТЕЛЕСИСТЕМЫ" | филиал ОАО "МТС" БС №78-1680 | Ленинградская область, Кингисеппский район д.Семейское | ПС-3 "КОТЛЫ" | 06 | 15
2752 | ОАО "МОБИЛЬНЫЕ ТЕЛЕСИСТЕМЫ" | филиал ОАО "МТС" БС №91-628/01ЭС | Ленинградская область, Волосовский район д.Терпилицы | ПС-189 ВОЛОСОВО | 189-10 | 11
2753 | ОАО "МОБИЛЬНЫЕ ТЕЛЕСИСТЕМЫ" | филиал ОАО "МТС" БС №78-722/11ЭС | Ленинградская область, г.Кингисепп Профилакторная ул., д. 3 | ПС-7"БЕГУНИЦЫ" | 04 | 15
2754 | ОАО "МОБИЛЬНЫЕ ТЕЛЕСИСТЕМЫ" | филиал ОАО "МТС" БС №91-499 | Ленинградская область, Кировский район д.Сологубовка | ПС-496 МГА | 22 | 15
2755 | ОАО "МОБИЛЬНЫЕ ТЕЛЕСИСТЕМЫ" | Базовая станция сотовой связи №-78-0625 | Ленинградская область, Всеволожский район д.Лесколово, Зеленая, д. 62 | ПС-606 КРАСНОБОРСКАЯ | 10 | 15
2756 | ОАО "МОБИЛЬНЫЕ ТЕЛЕСИСТЕМЫ" | Базовая станция сотовой связи БС №78-1085 | Ленинградская область,Всеволожский район п.им Морозова, Чекалова ул., д. 3 | ПС-515 ГПП-2 З-Д ИМ. МОРОЗОВА | 10 | 13.5
2757 | ОАО "МОБИЛЬНЫЕ ТЕЛЕСИСТЕМЫ" | Базовая станция сотовой связи №91-524 | Ленинградская область, Гатчинский район д.Тихковицы | ПС-142 БАТОВО | 142-05 | 13.5
2758 | ОАО "МОБИЛЬНЫЕ ТЕЛЕСИСТЕМЫ" | Базовая станция сотовой связи № 78-1657 | Ленинградская область, Приозерский район, г. Приозерск, ул. Заозерная, д. 15/3 | ПС-166 ПРИОЗЕРСКАЯ | ф. 166-01 | 15
2759 | ОАО "МОБИЛЬНЫЕ ТЕЛЕСИСТЕМЫ" | Базовая станция сотовой связи № 78-0617 | Ленинградская область, Киришский район, пос. Будогощь, ул.Советская, д.52 | ПС-340 ШТУРМ | 07 | 15
2760 | ОАО "МОБИЛЬНЫЕ ТЕЛЕСИСТЕМЫ" | Базовая станция сотовой связи№78-837 | Ленинградская область, г.Луга, Ленинградское шоссе д.28 | ПС-48 ЛУГА | К-48-25,К-48-03 | 6
2761 | ОАО "МОБИЛЬНЫЕ ТЕЛЕСИСТЕМЫ" | Базовая станция сотовой связи № 78-1626 | Ленинградская область, Всеволожский р-н, п.Воейково | ПС-294 КОЛТУШИ | 294-11 | 15
2762 | ОАО "ВЫМПЕЛКОМ" | САНКТ-ПЕТЕРБУРГСКИЙ ФИЛИАЛ ОАО "ВЫМПЕЛКОМ", БС № 14619 | Ленинградская область, Волховский район д. Кисельня | ПС-226 КИСЕЛЬНЯ | 226-03 | 9
2763 | ОАО "ВЫМПЕЛКОМ" | САНКТ-ПЕТЕРБУРГСКИЙ ФИЛИАЛ ОАО "ВЫМПЕЛКОМ", БС № 14621 | Ленинградская область, Волховский район с. Паша | ПС-21 "ПАША-1" | 68 | 9
2764 | ОАО "ВЫМПЕЛКОМ" | САНКТ-ПЕТЕРБУРГСКИЙ ФИЛИАЛ ОАО "ВЫМПЕЛКОМ", БС № 14638 | Ленинградская область, Волховский район д. Пупышево | ПС-226 КИСЕЛЬНЯ | 05 | 9
2765 | ОАО "ВЫМПЕЛКОМ" | САНКТ-ПЕТЕРБУРГСКИЙ ФИЛИАЛ ОАО "ВЫМПЕЛКОМ", БС № 14607 | Ленинградская область, Волховский район д.Иссад | ПС-227 НОВАЯ ЛАДОГА | 12 | 9
2766 | ОАО "ВЫМПЕЛКОМ" | САНКТ-ПЕТЕРБУРГСКИЙ ФИЛИАЛ ОАО "ВЫМПЕЛКОМ", БС № 14630 | Ленинградская область, Киришский район д.Кусино | ПС-419 ТИГОДА | ,419-11 | 7
2767 | ОАО "ВЫМПЕЛКОМ" | САНКТ-ПЕТЕРБУРГСКИЙ ФИЛИАЛ ОАО "ВЫМПЕЛКОМ", БС № 14540 | Ленинградская область, Волосовский район д.Бегуницы | ПС-7 Бегуницы | 09 | 9
2768 | ОАО "ВЫМПЕЛКОМ" | САНКТ-ПЕТЕРБУРГСКИЙ ФИЛИАЛ ОАО "ВЫМПЕЛКОМ", БС № 14589 | Ленинградская область,Волосовский район д.Молосковицы | ПС-376 МОЛОСКОВИЦЫ | 376-02 | 5
2769 | ОАО "ВЫМПЕЛКОМ" | САНКТ-ПЕТЕРБУРГСКИЙ ФИЛИАЛ ОАО "ВЫМПЕЛКОМ", БС № 14541 | Ленинградская область,Волосовский район д.Большая Вруда | ПС-518 ВРУДА | 06 | 9
2770 | ОАО "ВЫМПЕЛКОМ" | САНКТ-ПЕТЕРБУРГСКИЙ ФИЛИАЛ ОАО "ВЫМПЕЛКОМ", БС № 14586 | Ленинградская область,Кингисеппский район д. Березняки | ПС-3 "КОТЛЫ" | 05 | 8
2771 | ОАО "ВЫМПЕЛКОМ" | САНКТ-ПЕТЕРБУРГСКИЙ ФИЛИАЛ ОАО "ВЫМПЕЛКОМ", БС № 14506 | Ленинградская область,Тосненский район д.Трубников Бор | ПС-732 ТРУБНИКОВ БОР | 02 | 10
2772 | ОАО "ВЫМПЕЛКОМ" | САНКТ-ПЕТЕРБУРГСКИЙ ФИЛИАЛ ОАО "ВЫМПЕЛКОМ", БС № 14532 | Ленинградская область,Тосненский район д.Бабино | ПС-732 ТРУБНИКОВ БОР | 02 | 10
2773 | ОАО "ВЫМПЕЛКОМ" | САНКТ-ПЕТЕРБУРГСКИЙ ФИЛИАЛ ОАО "ВЫМПЕЛКОМ", БС № 14503 | Ленинградская область, Тосненский районс.Ушаки | ПС-484 РЯБОВО | 484-02 | 10
2774 | ОАО "ВЫМПЕЛКОМ" | САНКТ-ПЕТЕРБУРГСКИЙ ФИЛИАЛ ОАО "ВЫМПЕЛКОМ", БС № 14422 | Ленинградская область, Выборгский район п.Первомайское, Советская ул., д. 15-лит. А кв. 32 | ПС "КИРИЛЛОВСКАЯ" | 01 | 10
2775 | ОАО "ВЫМПЕЛКОМ" | САНКТ-ПЕТЕРБУРГСКИЙ ФИЛИАЛ ОАО "ВЫМПЕЛКОМ", БС № 14423 | Ленинградская область,Выборгский район п.Рощино, Верхнее Рощино ул., д. 48 | ПС-179 РОЩИНСКАЯ | 179-24 | 10
2776 | ОАО "ВЫМПЕЛКОМ" | САНКТ-ПЕТЕРБУРГСКИЙ ФИЛИАЛ ОАО "ВЫМПЕЛКОМ", БС № 14420 | Ленинградская область, Выборгский район п.Кирпичное | ПС-331 КРАСНОСЕЛЬСКАЯ | 331-01 | 10
2777 | ОАО "ВЫМПЕЛКОМ" | САНКТ-ПЕТЕРБУРГСКИЙ ФИЛИАЛ ОАО "ВЫМПЕЛКОМ", БС № 14402 | Ленинградская область, Выборгский район п.Кондратьево | ПС "КОНДРАТЬЕВСКАЯ" | 07 | 10
2778 | ОАО "ВЫМПЕЛКОМ" | САНКТ-ПЕТЕРБУРГСКИЙ ФИЛИАЛ ОАО "ВЫМПЕЛКОМ", БС № 14403 | Ленинградская область, Выборгский район п.Чулково | ПС "КОНДРАТЬЕВСКАЯ" | 05 | 10
2779 | ОАО "ВЫМПЕЛКОМ" | САНКТ-ПЕТЕРБУРГСКИЙ ФИЛИАЛ ОАО "ВЫМПЕЛКОМ", БС № 14421 | Ленинградская область, Выборгский район п. Победа | ПС-158 ПОБЕДА | 158-01 | 10
2780 | ОАО "ВЫМПЕЛКОМ" | САНКТ-ПЕТЕРБУРГСКИЙ ФИЛИАЛ ОАО "ВЫМПЕЛКОМ", БС № 14419 | Ленинградская область, Выборгский район п.Лейпясуо | ПС-404 ЛЕЙПЯСУО | 02 | 10
2781 | ОАО "ВЫМПЕЛКОМ" | САНКТ-ПЕТЕРБУРГСКИЙ ФИЛИАЛ ОАО "ВЫМПЕЛКОМ", БС № 14418 | Ленинградская область,Выборгский район п. ст. Лебедевка | ПС "ГАВРИЛОВСКАЯ" | 09 | 10
2782 | ОАО "ВЫМПЕЛКОМ" | САНКТ-ПЕТЕРБУРГСКИЙ ФИЛИАЛ ОАО "ВЫМПЕЛКОМ", БС № 14465 | Ленинградская область,Приозерский район п. Запорожское | ПС-304 ЗАПОРОЖСКАЯ | 304-03 | 6
2783 | ОАО "ВЫМПЕЛКОМ" | САНКТ-ПЕТЕРБУРГСКИЙ ФИЛИАЛ ОАО "ВЫМПЕЛКОМ", БС № 14466 | Ленинградская область, Приозерский район п.Петровское | ПС-416 ПЕТЯЯРВИ | 416-01 | 10
2784 | ОАО "ВЫМПЕЛКОМ" | САНКТ-ПЕТЕРБУРГСКИЙ ФИЛИАЛ ОАО "ВЫМПЕЛКОМ", БС №14438 | Ленинградская область, Приозерский район д.Орехово, Орехово-2 | ПС-4 ОРЕХОВО | 04 | 10
2785 | ОАО "ВЫМПЕЛКОМ" | САНКТ-ПЕТЕРБУРГСКИЙ ФИЛИАЛ ОАО "ВЫМПЕЛКОМ", БС № 14439 | Ленинградская область, Приозерский район п. Сосново, Механизаторов, д. 13 | ПС "СОСНОВСКАЯ" | 06 | 7.2
2786 | ОАО "ВЫМПЕЛКОМ" | САНКТ-ПЕТЕРБУРГСКИЙ ФИЛИАЛ ОАО "ВЫМПЕЛКОМ", БС № 14474 | Ленинградская область,Приозерский район п.Соловьевка | ПС-413 ГРОМОВО | 02 | 10
2787 | ОАО "ВЫМПЕЛКОМ" | САНКТ-ПЕТЕРБУРГСКИЙ ФИЛИАЛ ОАО "ВЫМПЕЛКОМ", БС № 14442 | Ленинградская область, Приозерский район п. Лососево | ПС "САПЕРНАЯ" | 01 | 10
2788 | ОАО "ВЫМПЕЛКОМ" | САНКТ-ПЕТЕРБУРГСКИЙ ФИЛИАЛ ОАО "ВЫМПЕЛКОМ", БС № 14472 | Ленинградская область, Приозерский район д.Колокольцево | ПС-330 МИЧУРИНСКАЯ | 330-04 | 10
2789 | ОАО "ВЫМПЕЛКОМ" | САНКТ-ПЕТЕРБУРГСКИЙ ФИЛИАЛ ОАО "ВЫМПЕЛКОМ", БС № 14461 | Ленинградская область, Приозерский район п. Коммунары | ПС-414 МЮЛЛЮПЕЛЬТО | 414-06 | 10
2790 | ОАО "ВЫМПЕЛКОМ" | САНКТ-ПЕТЕРБУРГСКИЙ ФИЛИАЛ ОАО "ВЫМПЕЛКОМ", БС № 14458 | Ленинградская область, Всеволожский район д.Куйвози, ул.Александрова | ПС-43 ГАРБОЛОВСКАЯ | 43-04 | 10
2791 | ОАО "ВЫМПЕЛКОМ" | САНКТ-ПЕТЕРБУРГСКИЙ ФИЛИАЛ ОАО "ВЫМПЕЛКОМ", БС № 14473 | Ленинградская область, Всеволожский район д. Керро, в/г | ПС-603 ЛЕМБОЛОВО | 08 | 12
2792 | ОАО "ВЫМПЕЛКОМ" | САНКТ-ПЕТЕРБУРГСКИЙ ФИЛИАЛ ОАО "ВЫМПЕЛКОМ", БС № 14457 | Ленинградская область, Всеволожский район пос.Черная речка, Средне-Выборгское шоссе, 36 км | ПС-537 СЕРТОЛОВО | 537-403 | 10
2793 | ОАО "ВЫМПЕЛКОМ" | САНКТ-ПЕТЕРБУРГСКИЙ ФИЛИАЛ ОАО "ВЫМПЕЛКОМ", БС № 14431 | Ленинградская область, Всеволожский район д.Новое Девяткино, д. 39 | ТЭЦ-XXI | сборка 0,4кВ №5103Н | 6
2794 | ОАО "ВЫМПЕЛКОМ" | САНКТ-ПЕТЕРБУРГСКИЙ ФИЛИАЛ ОАО "ВЫМПЕЛКОМ", БС № 14538 | Ленинградская область, Гатчинский район п. Елизаветино | ПС "ПЛАМЯ" | 01 | 10
2795 | ОАО "ВЫМПЕЛКОМ" | САНКТ-ПЕТЕРБУРГСКИЙ ФИЛИАЛ ОАО "ВЫМПЕЛКОМ", БС № 14548 | Ленинградская область, Гатчинский район д.Новокузнецово | ПС-400 СУЙДА | 01 | 9
2796 | ОАО "ВЫМПЕЛКОМ" | САНКТ-ПЕТЕРБУРГСКИЙ ФИЛИАЛ ОАО "ВЫМПЕЛКОМ", БС № 14551 | Ленинградская область, Гатчинский район д.Замостье | ПС-142 БАТОВО | 142-05 | 10
2797 | ОАО "ВЫМПЕЛКОМ" | САНКТ-ПЕТЕРБУРГСКИЙ ФИЛИАЛ ОАО "ВЫМПЕЛКОМ", БС № 14618 | Ленинградская область, Кировский район д.Горгала | ПС-377 ШУМ | 377-10 | 8
2798 | ОАО "ВЫМПЕЛКОМ" | САНКТ-ПЕТЕРБУРГСКИЙ ФИЛИАЛ ОАО "ВЫМПЕЛКОМ", БС № 14604 | Ленинградская область,Кировский район п.Синявино-1 | ПС-390 СЕВЕРНАЯ П/Ф | 390-18 | 8
2799 | ОАО "ВЫМПЕЛКОМ" | САНКТ-ПЕТЕРБУРГСКИЙ ФИЛИАЛ ОАО "ВЫМПЕЛКОМ", БС № 14649 | Ленинградская область, Кировский районп.Приладожский, д. 6 | ПС-193 СИНЯВИНО | 193-02 | 8
2800 | ОАО "ВЫМПЕЛКОМ" | САНКТ-ПЕТЕРБУРГСКИЙ ФИЛИАЛ ОАО "ВЫМПЕЛКОМ", БС № 14516 | Ленинградская область, Лужский район д. Беково | ПС-262 "КРАСНЫЙ МАЯК | 262-05 | 9
2801 | ОАО "ВЫМПЕЛКОМ" | САНКТ-ПЕТЕРБУРГСКИЙ ФИЛИАЛ ОАО "ВЫМПЕЛКОМ", БС № 14550 | Ленинградская область, Лужский район д.Долговка | ПС-538 ПЕХЕНЕЦ | 538-10 | 9
2802 | ОАО "ВЫМПЕЛКОМ" | САНКТ-ПЕТЕРБУРГСКИЙ ФИЛИАЛ ОАО "ВЫМПЕЛКОМ", БС № 14570 | Ленинградская область,Лужский район д. Ивановское | ПС-42 "РЕТЮНЬ" | 42-06 | 9
2803 | ОАО "ВЫМПЕЛКОМ" | САНКТ-ПЕТЕРБУРГСКИЙ ФИЛИАЛ ОАО "ВЫМПЕЛКОМ", БС № 14549 | Ленинградская область, Лужский район д. Сорочкино | ПС-262 "КРАСНЫЙ МАЯК | 262-05 | 9
2804 | ОАО "ВЫМПЕЛКОМ" | САНКТ-ПЕТЕРБУРГСКИЙ ФИЛИАЛ ОАО "ВЫМПЕЛКОМ", БС № 14626 | Ленинградская область, Лодейнопольский район п.Свирьстрой | ГЭС-IX | ф.03 | 10
2805 | ОАО "ВЫМПЕЛКОМ" | САНКТ-ПЕТЕРБУРГСКИЙ ФИЛИАЛ ОАО "ВЫМПЕЛКОМ", БС № 14609 | Ленинградская область, Лодейнопольский район д. Доможирово | ПС-32 "ДОМОЖИРОВО" | 04 | 10
2806 | ОАО "ВЫМПЕЛКОМ" | САНКТ-ПЕТЕРБУРГСКИЙ ФИЛИАЛ ОАО "ВЫМПЕЛКОМ", БС № 14623 | Ленинградская область, Лодейнопольский район п. ст. Заостровье | ПС-248 ШАМОКША | 248-04,248-01 | 3.3
2807 | ОАО "ВЫМПЕЛКОМ" | САНКТ-ПЕТЕРБУРГСКИЙ ФИЛИАЛ ОАО "ВЫМПЕЛКОМ", БС № 14581 | Ленинградская область, Ломоносовский район д.Низино, ул. Центральная | ПС-196 "УНИВЕРСИТЕТ" | 196-9 | 5.5
2808 | ОАО "ВЫМПЕЛКОМ" | САНКТ-ПЕТЕРБУРГСКИЙ ФИЛИАЛ ОАО "ВЫМПЕЛКОМ", БС № 14572 | Ленинградская область Волосовский район, д.Каськово | ПС-367 ШУНДОРОВО | 367-9 | 9
2809 | ОАО "ВЫМПЕЛКОМ" | ОАО ВЫМПЕЛКОМ" САНКТ-ПЕТЕРБУРГСКИЙ ФИЛИАЛ, БС № 14628 | Ленинградская область, Кировский район с.Путилово | ПС-731 ПУТИЛОВО | 12 | 9
2810 | ОАО "ВЫМПЕЛКОМ" | ОАО "ВЫМПЕЛКОМ" САНКТ-ПЕТЕРБУРГСКИЙ ФИЛИАЛ, БС № 14582 | Ленинградская область, Ломоносовский район МО Виллозское сельское поселение, д Малое Коновалово | ПС "Гидроприбор" | 12 | 9
2811 | ОАО "ВЫМПЕЛКОМ" | ОАО "ВЫМПЕЛКОМ" САНКТ-ПЕТЕРБУРГСКИЙ ФИЛИАЛ, БС № 14566 | Ленинградская область, Ломоносовский район д.Кипень | ПС-391 СКВОРИЦЫ | 391-09 | 9
2812 | ОАО "ВЫМПЕЛКОМ" | ОАО "ВЫМПЕЛКОМ" САНКТ-ПЕТЕРБУРГСКИЙ ФИЛИАЛ, БС № 14547 | Ленинградская область, Ломоносовский район д. Яльгелево | ПС-153 РУССКО-ВЫСОЦКАЯ | 153-13 | 9
2813 | ОАО "ВЫМПЕЛКОМ" | ОАО "ВЫМПЕЛКОМ" САНКТ-ПЕТЕРБУРГСКИЙ ФИЛИАЛ, БС № 14591 | Ленинградская область, Ломоносовский район д.Лопухинка | ПС-257 КРОНШТАДСКАЯ | 257-1 | 9
2814 | ОАО "ВЫМПЕЛКОМ" | ОАО "ВЫМПЕЛКОМ" САНКТ-ПЕТЕРБУРГСКИЙ ФИЛИАЛ, БС № 14524 | Ленинградская область, Ломоносовский район с.Копорье | ПС-203 "Копорье" | 08 | 9
2815 | ОАО "ВЫМПЕЛКОМ" | ОАО "ВЫМПЕЛКОМ" САНКТ-ПЕТЕРБУРГСКИЙ ФИЛИАЛ, БС № 14542 | Ленинградская область, Кингисеппский район д.Ополье | ПС-12 "АЛЕКСЕЕВКА" | 12-07 | 8
2816 | ОАО "ВЫМПЕЛКОМ" | ОАО "ВЫМПЕЛКОМ" САНКТ-ПЕТЕРБУРГСКИЙ ФИЛИАЛ, БС № 14445 | Ленинградская область,Приозерский район п. Починок | ПС-166 ПРИОЗЕРСКАЯ | 166-01 | 9
2817 | ОАО "ВЫМПЕЛКОМ" | ОАО "ВЫМПЕЛКОМ" САНКТ-ПЕТЕРБУРГСКИЙ ФИЛИАЛ, БС № 14650 | Ленинградская область, Волховский район п. Селиваново | ПС-23 "СЕЛИВАНОВО" | 23-35 | 9
2818 | ОАО "ВЫМПЕЛКОМ" | ОАО "ВЫМПЕЛКОМ" САНКТ-ПЕТЕРБУРГСКИЙ ФИЛИАЛ, БС № 14625 | Ленинградская область, Волховский район с. Колчаново | ПС-295 КОЛЧАНОВО | 295-6 | 9
2819 | ОАО "ВЫМПЕЛКОМ" | ОАО "ВЫМПЕЛКОМ" САНКТ-ПЕТЕРБУРГСКИЙ ФИЛИАЛ, БС № 14428 | Ленинградская область, Выборгский район п.Барышево | ПС "ЖИТКОВСКАЯ" | 04 | 9
2820 | ОАО "ВЫМПЕЛКОМ" | ОАО "ВЫМПЕЛКОМ" САНКТ-ПЕТЕРБУРГСКИЙ ФИЛИАЛ, БС № 14430 | Ленинградская область, Выборгский район п. Красносельское, 0,9 км на юго-запад от п.Красносельское | ПС-331 КРАСНОСЕЛЬСКАЯ | 331-05 | 9
2821 | ОАО "ВЫМПЕЛКОМ" | ОАО "ВЫМПЕЛКОМ" САНКТ-ПЕТЕРБУРГСКИЙ ФИЛИАЛ, БС № 14451 | Ленинградская область, Всеволожский район д.Ваганово | ПС-633 ЛАДОЖСКОЕ ОЗЕРО | 05 | 8
2822 | ОАО "ВЫМПЕЛКОМ" | ОАО "ВЫМПЕЛКОМ" САНКТ-ПЕТЕРБУРГСКИЙ ФИЛИАЛ, БС № 14651 | Ленинградская область, Кировский район д. Концы | ПС-377 ШУМ | 377-01 | 8
2823 | ОАО "ВЫМПЕЛКОМ" | ОАО "ВЫМПЕЛКОМ" САНКТ-ПЕТЕРБУРГСКИЙ ФИЛИАЛ, БС №14404 | Ленинградская область, Всеволожский район д.Васкелово | ПС-620 ВАСКЕЛОВО | 620-26 | 10
2824 | ОАО "ВЫМПЕЛКОМ" | ОАО "ВЫМПЕЛКОМ" САНКТ-ПЕТЕРБУРГСКИЙ ФИЛИАЛ, БС № 14425 | Ленинградская область, г.Сертолово Молодцова ул., д. 7/2 | ПС-537 СЕРТОЛОВО | 537-311 | 9
2825 | ОАО "ВЫМПЕЛКОМ" | ОАО "ВЫМПЕЛКОМ" САНКТ-ПЕТЕРБУРГСКИЙ ФИЛИАЛ, БС № 14627 | Ленинградская область, Тихвинский район д. Свирь | ПС-162 КУЛЬТУРА | 162-07 | 5
2826 | ОАО "ВЫМПЕЛКОМ" | ОАО "ВЫМПЕЛКОМ", САНКТ-ПЕТЕРБУРГСКИЙ ФИЛИАЛ, БС № 14639 | Ленинградская область,Тихвинский район д. Усть-Шомушка | ПС-162 КУЛЬТУРА | 03 | 5
2827 | ОАО "ВЫМПЕЛКОМ" | ОАО "ВЫМПЕЛКОМ" САНКТ-ПЕТЕРБУРГСКИЙ ФИЛИАЛ, БС № 14427 | Ленинградская область, Выборгский район п. Житково | ПС "ЖИТКОВСКАЯ" | 05 | 9
2828 | ОАО "ВЫМПЕЛКОМ" | ОАО "ВЫМПЕЛКОМ" САНКТ-ПЕТЕРБУРГСКИЙ ФИЛИАЛ, БС № 14634 | Ленинградская область, Бокситогорский район с.Сомино | ПС-164 СОМИНО | 164-06 | 5
2829 | ОАО "ВЫМПЕЛКОМ" | ОАО "ВЫМПЕЛКОМ" САНКТ-ПЕТЕРБУРГСКИЙ ФИЛИАЛ, БС № 14633 | Ленинградская область,Бокситогорский район д. Косые Харчевни | ПС-339 ЕФИМОВСКАЯ | 339-04 | 5
2830 | ОАО "ВЫМПЕЛКОМ" | ОАО "ВЫМПЕЛКОМ" САНКТ-ПЕТЕРБУРГСКИЙ ФИЛИАЛ, БС № 14615 | Ленинградская область,Бокситогорский район д.Дыми | ПС-249 ДЫМИ | 249-05 | 5
2831 | ОАО "ВЫМПЕЛКОМ" | ОАО "ВЫМПЕЛКОМ" САНКТ-ПЕТЕРБУРГСКИЙ ФИЛИАЛ, БС № 14546 | Ленинградская область, Сланцевский район п.Черновское, 3,5 км на юго-запад от п.Черновское и 2,5 км на юг от ж/д ст.Веренка ОЖД | ПС-209 РОДИНА | 209-03 | 9
2832 | ОАО "ВЫМПЕЛКОМ" | ОАО "ВЫМПЕЛКОМ" САНКТ-ПЕТЕРБУРГСКИЙ ФИЛИАЛ, БС № 14635 | Ленинградская область, Волховский район д. Бережки | ПС-338 БЕРЕЖКИ | 338-07 | 10
2833 | ОАО "ВЫМПЕЛКОМ" | ОАО "ВЫМПЕЛКОМ" САНКТ-ПЕТЕРБУРГСКИЙ ФИЛИАЛ, БС № 14681 | Ленинградская область, Бокситогорский район п.Ефимовский, Нижегородская ул., д. 16 | ПС-10 "МИХАЛЕВО" | 01 | 10
2834 | ОАО "ВЫМПЕЛКОМ" | ОАО "ВЫМПЕЛКОМ" САНКТ-ПЕТЕРБУРГСКИЙ ФИЛИАЛ, БС № 16413 | Ленинградская область, Приозерский район п. Сосново, Механизаторов, д. 13 | ПС-547 СОСНОВСКАЯ | 547-07 | 7
2835 | ОАО "ВЫМПЕЛКОМ" | ОАО "ВЫМПЕЛКОМ" САНКТ-ПЕТЕРБУРГСКИЙ ФИЛИАЛ, БС № 14471 | Ленинградская область, Всеволожский район д. Матокса | ПС-619 МОЖАЙСКАЯ | 02 | 9
2836 | ОАО "ВЫМПЕЛКОМ" | ОАО "ВЫМПЕЛКОМ" САНКТ-ПЕТЕРБУРГСКИЙ ФИЛИАЛ, БС № 14641 | Ленинградская область, г.Кировск Набережная ул., д. 37 ГРЭС 8 | ГРЭС-VIII | 0 | 6
2837 | ОАО "ВЫМПЕЛКОМ" | ОАО "ВЫМПЕЛКОМ" САНКТ-ПЕТЕРБУРГСКИЙ ФИЛИАЛ, БС № 14554 | Ленинградская область, Гатчинский район п. Сусанино | ПС-322 ВЫРИЦА | 322-2 | 9
2838 | ОАО "ВЫМПЕЛКОМ" | ОАО "ВЫМПЕЛКОМ", САНКТ-ПЕТЕРБУРГСКИЙ ФИЛИАЛ, БС № 14590 | Ленинградская область, Гатчинский район д. Борисово | ПС-7 ВЫРИЦА (ТЯГОВАЯ) | 5 | 9
2839 | ОАО "ВЫМПЕЛКОМ" | ОАО "ВЫМПЕЛКОМ" САНКТ-ПЕТЕРБУРГСКИЙ ФИЛИАЛ, БС № 14517 | Ленинградская область, Гатчинский район п. Чаща | ПС "НОВИНКА" | 33 | 9
2840 | ОАО "ВЫМПЕЛКОМ" | ОАО "ВЫМПЕЛКОМ" САНКТ-ПЕТЕРБУРГСКИЙ ФИЛИАЛ, БС № 14482 | Ленинградская область, Выборгский район п.Яковлево | ПС "ЛАДА" | 05 | 9
2841 | ОАО "ВЫМПЕЛКОМ" | ОАО "ВЫМПЕЛКОМ" САНКТ-ПЕТЕРБУРГСКИЙ ФИЛИАЛ, БС № 14469 | Ленинградская область, Выборгский район п. Озерки | ПС "РЯБОВСКАЯ" | 06 | 9
2842 | ОАО "ВЫМПЕЛКОМ" | ОАО "ВЫМПЕЛКОМ" САНКТ-ПЕТЕРБУРГСКИЙ ФИЛИАЛ, БС № 14479 | Ленинградская область, Выборгский район п. Цвелодубово | ПС-375 ПЕРВОМАЙСКАЯ | 375-01 | 9
2843 | ОАО "ВЫМПЕЛКОМ" | ОАО "ВЫМПЕЛКОМ" САНКТ-ПЕТЕРБУРГСКИЙ ФИЛИАЛ, БС № 14416 | Ленинградская область, Выборгский район п.Поляны | ПС "ЛАДА" | 08 | 9
2844 | ОАО "ВЫМПЕЛКОМ" | ОАО "ВЫМПЕЛКОМ" САНКТ-ПЕТЕРБУРГСКИЙ ФИЛИАЛ, БС № 14544 | Ленинградская область, Лужский район д. Чолово | ПС-260 МИЛОДЕЖЬ | 260-07 | 9
2845 | ОАО "ВЫМПЕЛКОМ" | ОАО "ВЫМПЕЛКОМ" САНКТ-ПЕТЕРБУРГСКИЙ ФИЛИАЛ, БС № 14435 | Ленинградская область, Всеволожский район д. Верхние Осельки | ПС-604 ОСЕЛЬКИ | 13 | 8
2846 | ОАО "ВЫМПЕЛКОМ" | ОАО "ВЫМПЕЛКОМ" САНКТ-ПЕТЕРБУРГСКИЙ ФИЛИАЛ, БС № 14498 (п. Высокинское) | Ленинградская область, Выборгский район г.Приморск, (территория ОАО "Приморский НТЦ") | ПС "ВЫСОКОЕ" | 01 | 9
2847 | ОАО "ВЫМПЕЛКОМ" | ОАО "ВЫМПЕЛКОМ" САНКТ-ПЕТЕРБУРГСКИЙ ФИЛИАЛ, БС № 14440 | Ленинградская область, Выборгский район п. Каменка, территория в/ч 02511 | ПС "БОБОЧИНСКАЯ" | 02 | 9
2848 | ОАО "ВЫМПЕЛКОМ" | ОАО "ВЫМПЕЛКОМ" САНКТ-ПЕТЕРБУРГСКИЙ ФИЛИАЛ, БС № 14494 | Ленинградская область, Приозерский район п. Громово | ПС "КРАСНОАРМЕЙСКАЯ" | 05 | 9
2849 | ОАО "ВЫМПЕЛКОМ" | ОАО "ВЫМПЕЛКОМ", САНКТ-ПЕТЕРБУРГСКИЙ ФИЛИАЛ, БС № 14499 | Ленинградская область, Всеволожский район д.Юкки, Приозерское шоссе | ПС-612 ОСИНОВАЯ РОЩА | 108 | 10
2850 | ОАО "ВЫМПЕЛКОМ" | ОАО "ВЫМПЕЛКОМ", СЕНКТ-ПЕТЕРБУРГСКИЙ ФИЛИАЛ, БС № 14451 | Ленинградская область, Лужский район д. Бетково | ПС-39 "ПИОНЕРСКАЯ" | 39-07 | 9
2851 | ОАО "ВЫМПЕЛКОМ" | ОАО "ВЫМПЕЛКОМ", САНКТ-ПЕТЕРБУРГСКИЙ ФИЛИАЛ, БС № 14496 | Ленинградская область, Приозерский район п. Ромашки | ПС "САПЕРНАЯ" | 07 | 9
2852 | ОАО "ВЫМПЕЛКОМ" | ОАО "ВЫМПЕЛКОМ" САНКТ-ПЕТЕРБУРГСКИЙ ФИЛИАЛ, БС №16403 | Ленинградская область, Приозерский район п.Торфяное | ПС-511 ПЛОДОВОЕ | 511-02 | 6
2853 | ОАО "ВЫМПЕЛКОМ" | ОАО "ВЫМПЕЛКОМ" САНКТ-ПЕТЕРБУРГСКИЙ ФИЛИАЛ, БС № 16418 | Ленинградская область, Приозерский район д. Ольховка | ПС-547 СОСНОВСКАЯ | 547-04 | 9
2854 | ОАО "ВЫМПЕЛКОМ" | ОАО "ВЫМПЕЛКОМ" САНКТ-ПЕТЕРБУРГСКИЙ ФИЛИАЛ, БС №14682 | Ленинградская область, Бокситогорский район д. Чудцы | ПС-9 "ОБРИНО" | 02 | 7
2855 | ОАО "ВЫМПЕЛКОМ" | ОАО "ВЫМПЕЛКОМ", САНКТ-ПЕТЕРБУРГСКИЙ ФИЛИАЛ, БС № 14463 | Ленинградская область, Всеволожский район п. Романовка, д. 15 кв. 22 | ПС-635 РОМАНОВКА | 02 | 5
2856 | ОАО "ВЫМПЕЛКОМ" | ОАО "ВЫМПЕЛКОМ", САНКТ-ПЕТЕРБУРГСКИЙ ФИЛИАЛ, БС № 14452 | Ленинградская область,Всеволожский район п. с.т Кирпичный Завод, , промзона, 6 квартал | ПС-526 ЗАО "ФОРД-ВСЕВОЛОЖСК" | 526-107 | 9
2857 | ОАО "ВЫМПЕЛКОМ" | ОАО "ВЫМПЕЛКОМ", САНКТ-ПЕТЕРБУРГСКИЙ ФИЛИАЛ, БС № 14460 | Ленинградская область, Всеволожский район д.Агалатово, (территория Осинорощинской КЭЧ) | ПС-607 КАСИМОВО | 11 | 10
2858 | ОАО "ВЫМПЕЛКОМ" | ОАО "ВЫМПЕЛКОМ", САНКТ-ПЕТЕРБУРГСКИЙ ФИЛИАЛ, БС № 14654 | Ленинградская область, Кировский район п.Павлово, д Горы | ПС-720 МГА | 720-04 | 9
2859 | ОАО "ВЫМПЕЛКОМ" | ОАО "ВЫМПЕЛКОМ" САНКТ-ПЕТЕРБУРГСКИЙ ФИЛИАЛ, БС № 14656 | Ленинградская область, Кировский район п.Мга, п Михайловский, населенные пункты Кировского района | ПС-720 МГА | 720-04 | 9
2860 | ОАО "ВЫМПЕЛКОМ" | ОАО "ВЫМПЕЛКОМ" САНКТ-ПЕТЕРБУРГСКИЙ ФИЛИАЛ, БС № 14407 | Ленинградская область,Выборгский район г.Каменногорск, ЗАО "Каменногорская ф-ка офсетных бумаг" | ПС-264 "КАМЕНОГОРСКАЯ" | 264-08 | 9
2861 | ОАО "ВЫМПЕЛКОМ" | ОАО "ВЫМПЕЛКОМ" САНКТ-ПЕТЕРБУРГСКИЙ ФИЛИАЛ, БС № 14447 | Ленинградская область, Приозерский район п.Кузнечное, (территория МП "ЖКХ МО "Кузнечное) | ПС-57 КУЗНЕЧНАЯ | 57-03 | 9
2862 | ОАО "ВЫМПЕЛКОМ" | ОАО "ВЫМПЕЛКОМ" САНКТ-ПЕТЕРБУРГСКИЙ ФИЛИАЛ, БС № 14488 | Ленинградская область, Всеволожский район пос.Янино-2, 6 км Колтушского шоссе | ПС-1 ВОСТОЧНАЯ | 01 | 9
2863 | ОАО "ВЫМПЕЛКОМ" | ОАО "ВЫМПЕЛКОМ" САНКТ-ПЕТЕРБУРГСКИЙ ФИЛИАЛ, БАЗОВАЯ СТАНЦИЯ № 14597 | Ленинградская область, Гатчинский район д Большое Ондрово | ПС "ПЛАМЯ" | 08 | 9
2864 | ОАО "ВЫМПЕЛКОМ" | ОАО "ВЫМПЕЛКОМ" САНКТ-ПЕТЕРБУРГСКИЙ ФИЛИАЛ, БАЗОВАЯ СТАНЦИЯ 14655 | Ленинградская область, Кировский район п. Молодцово | ПС-324 МГИНСКАЯ | 324-01 | 10
2865 | ОАО "ВЫМПЕЛКОМ" | ОАО "ВЫМПЕЛКОМ", САНКТ-ПЕТЕРБУРГСКИЙ ФИЛИАЛ БС № 14493 | Ленинградская область, Приозерский район п.Приладожское | ПС "КРАСНОАРМЕЙСКАЯ" | 01 | 9
2866 | ОАО "ВЫМПЕЛКОМ" | ОАО "ВЫМПЕЛКОМ" САНКТ-ПЕТЕРБУРГСКИЙ ФИЛИАЛ, БС № 14495 | Ленинградская область, Приозерский район п. Севастьяново | ПС-415 152 КМ | 415-03 | 9
2867 | ОАО "ВЫМПЕЛКОМ" | ОАО "ВЫМПЕЛКОМ" САНКТ-ПЕТЕРБУРГСКИЙ ФИЛИАЛ, БС № 14444 | Ленинградская область,Приозерский район п. Мельниково | ПС-519 МЕЛЬНИКОВО | 519-01 | 9
2868 | ОАО "ВЫМПЕЛКОМ" | ОАО "ВЫМПЕЛКОМ" САНКТ-ПЕТЕРБУРГСКИЙ ФИЛИАЛ, БС № 16340 | Ленинградская область, Сланцевский район д. Загривье | ПС-13 "ЗАГРИВЬЕ" | 05 | 8
2869 | ОАО "ВЫМПЕЛКОМ" | ОАО "ВЫМПЕЛКОМ" САНКТ-ПЕТЕРБУРГСКИЙ ФИЛИАЛ, БС № 16412 | Ленинградская область, Выборгский район п.Большое Поле | ПС "КАЛИНИНСКАЯ" | 21 | 9
2870 | ОАО "ВЫМПЕЛКОМ" | ОАО "ВЫМПЕЛКОМ" САНКТ-ПЕТЕРБУРГСКИЙ ФИЛИАЛ, БС № 16319 | Ленинградская область, Волосовский район д. Большой Сабск, д. 3 | ПС-336 САБСК | 336-05 | 9
2871 | ОАО "ВЫМПЕЛКОМ" | ОАО "ВЫМПЕЛКОМ" САНКТ-ПЕТЕРБУРГСКИЙ ФИЛИАЛ, БС № 14683 | Ленинградская область, Тосненский район д. Нурма, д. 11 | ПС-718 НУРМА | 18 | 10
2872 | ОАО "ВЫМПЕЛКОМ" | ОАО "ВЫМПЕЛКОМ" САНКТ-ПЕТЕРБУРГСКИЙ ФИЛИАЛ БС-14500 | Ленинградская область, Волосовский район д.Курск | ПС-336 САБСК | 336-07 | 10
2873 | ОАО "ВЫМПЕЛКОМ" | ОАО "ВЫМПЕЛКОМ" САНКТ-ПЕТЕРБУРГСКИЙ ФИЛИАЛ, БС № 16424 | Ленинградская область, Всеволожский район д. Хиттолово | ПС-604 ОСЕЛЬКИ | 19 | 10
2874 | ОАО "ВЫМПЕЛКОМ" | ОАО "ВЫМПЕЛКОМ" САНКТ-ПЕТЕРБУРГСКИЙ ФИЛИАЛ, БС № 14483 | Ленинградская область, Выборгский район п.Возрождение | ПС-56 КАМЕННОГОРСКАЯ -1 | 56-02 | 10
2875 | ОАО "ВЫМПЕЛКОМ" | ОАО "ВЫМПЕЛКОМ" САНКТ-ПЕТЕРБУРГСКИЙ ФИЛИАЛ, БС № 14467 | Ленинградская область, Всеволожский район п.им Морозова, п Дунай | ПС-632 ДУНАЙ | 11 | 10
2876 | ОАО "ВЫМПЕЛКОМ" | ОАО "ВЫМПЕЛКОМ" САНКТ-ПЕТЕРБУРГСКИЙ ФИЛИАЛ, БС № 16417 | Ленинградская область, Выборгский район п.Волочаевка | ПС-331 КРАСНОСЕЛЬСКАЯ | 331-03 | 10
2877 | ОАО "ВЫМПЕЛКОМ" | ОАО "ВЫМПЕЛКОМ" САНКТ-ПЕТЕРБУРГСКИЙ ФИЛИАЛ, БС № 14478 | Ленинградская область, Выборгский район п.Рощино, п. Алакуль | ПС-41 ЗЕЛЕНОГОРСКАЯ | 41-01 | 10
2878 | ОАО "ВЫМПЕЛКОМ" | ОАО "ВЫМПЕЛКОМ" САНКТ-ПЕТЕРБУРГСКИЙ, БС № 14417 | Ленинградская область, Выборгский район п.Октябрьское | ПС "МОЛОДЕЖНАЯ" | 01 | 10
2879 | ОАО "ВЫМПЕЛКОМ" | ОАО "ВЫМПЕЛКОМ" САНКТ-ПЕТЕРБУРГСКИЙ ФИЛИАЛ, БС № 14691 | Ленинградская область, Киришский район д. Пчева, Советская ул. здание Дома Культуры | ПС-332 ПЧЕВА | 332-04 | 10
2880 | ОАО "ВЫМПЕЛКОМ" | ОАО "ВЫМПЕЛКОМ" САНКТ-ПЕТЕРБУРГСКИЙ ФИЛИАЛ, БС № 14539 | Ленинградская область,Лужский район п. Оредеж, РРС "Оредеж" ОАО "Ростелеком" | ПС-35 "ОРЕДЕЖСКАЯ" | 35-14 | 6
2881 | ОАО "ВЫМПЕЛКОМ" | ОАО "ВЫМПЕЛКОМ" САНКТ-ПЕТЕРБУРГСКИЙ ФИЛИАЛ, БС №14629 | Ленинградская область, Тихвинский район д. Харчевня | ПС-162 КУЛЬТУРА | 162-09 | 10
2882 | ОАО "ВЫМПЕЛКОМ" | ОАО "ВЫМПЕЛКОМ" САНКТ-ПЕТЕРБУРГСКИЙ ФИЛИАЛ, БС №16402 | Ленинградская область, Всеволосжкий район п.им Свердлова, мкр. N 1, башня | ПС-639 КРАСНАЯ ЗВЕЗДА | 09 | 10
2883 | ОАО "ВЫМПЕЛКОМ" | ОАО "ВЫМПЕЛКОМ" САНКТ-ПЕТЕРБУРГСКИЙ ФИЛИАЛ, БС № 14674 | Ленинградская область, Кировский район д. Кобона | ПС-25 "СУХОЕ" | 04 | 10
2884 | ОАО "ВЫМПЕЛКОМ" | ОАО "ВЫМПЕЛКОМ" САНКТ-ПЕТЕРБУРГСКИЙ ФИЛИАЛ, БС № 14446 | Ленинградская область,г.Произерск РРС ОАО "Ростелеком" | ПС-166 ПРИОЗЕРСКАЯ | 166-01 | 5
2885 | ОАО "ВЫМПЕЛКОМ" | ОАО "ВЫМПЕЛКОМ" САНКТ-ПЕТЕРБУРГСКИЙ ФИЛИАЛ, БС № 14443 | Ленинградская область, Приозерский район п.ст. Отрадное, РРС ОАО "Ростелеком" | ПС-511 ПЛОДОВОЕ | 511-02 | 5
2886 | ОАО "ВЫМПЕЛКОМ" | ОАО "ВЫМПЕЛКОМ" САНКТ-ПЕТЕРБУРГСКИЙ ФИЛИАЛ, БС № 14429 | Ленинградская область, Выборгский район п. Климово, РРС ОАО "Ростелеком" | ПС-404 ЛЕЙПЯСУО | 404-02 | 5
2887 | ОАО "ВЫМПЕЛКОМ" | ОАО "ВЫМПЕЛКОМ" САНКТ-ПЕТЕРБУРГСКИЙ ФИЛИАЛ, БС № 14616 | Ленинградская область, Волховский район д. Воскресенское | ПС-295 КОЛЧАНОВО | 295-05 | 5
2888 | ОАО "ВЫМПЕЛКОМ" | ОАО "ВЫМПЕЛКОМ" САНКТ-ПЕТЕРБУРГСКИЙ ФИЛИАЛ, БС № 16419 | Ленинградская область,Выборгский район п.Зеленая Роща | ПС "МОЛОДЕЖНАЯ" | 01 | 10
2889 | ОАО "ВЫМПЕЛКОМ" | ОАО "ВЫМПЕЛКОМ" САНКТ-ПЕТЕРБУРГСКИЙ ФИЛИАЛ, БС № 16421 | Ленинградская область, Выборгский район п. Ленинское | ПС-41 ЗЕЛЕНОГОРСКАЯ | 41-01 | 10
2890 | ОАО "ВЫМПЕЛКОМ" | ОАО "ВЫМПЕЛКОМ" САНКТ-ПЕТЕРБУРГСКИЙ ФИЛИАЛ, БС 14528 | Ленинградская область, Волосовский район д. Пружицы, , башня Ростелеком | ПС-376 МОЛОСКОВИЦЫ | 376-15 | 5
2891 | ОАО "ВЫМПЕЛКОМ" | ОАО "ВЫМПЕЛКОМ" САНКТ-ПЕТЕРБУРГСКИЙ ФИЛИАЛ, БС 14620 | Ленинградская область, Волховский район д.Потанино, , башня ОАО "Ростелеком" | ПС-22 "ПОТАНИНО" | ВЛ № 44 | 5
2892 | ОАО "ВЫМПЕЛКОМ" | ОАО "ВЫМПЕЛКОМ" САНКТ-ПЕТЕРБУРГСКИЙ ФИЛИАЛ, БС 14608 | Ленинградская область,Волховский район г.Сясьстрой, , башня ОАО "Ростелеком" | ПС-295 КОЛЧАНОВО | 02 | 6
2893 | ОАО "ВЫМПЕЛКОМ" | ОАО "ВЫМПЕЛКОМ" САНКТ-ПЕТЕРБУРГСКИЙ ФИЛИАЛ, БС 16446 | Ленинградская область, Всеволожский район п.им Морозова, Чекалова ул., д. 3 , строение 588 | ПС-638 ЛАДОЖСКАЯ НАСОСНАЯ | 05 | 10
2894 | ОАО "ВЫМПЕЛКОМ" | ОАО "ВЫМПЕЛКОМ" САНКТ-ПЕТЕРБУРГСКИЙ ФИЛИАЛ, БС № 14652 | Ленинградская область, г.Новая Ладога, Максима Горького ул., д. 16 | ПС-227 НОВАЯ ЛАДОГА | 227-13 | 10
2895 | ОАО "ВЫМПЕЛКОМ" | ОАО "ВЫМПЕЛКОМ" САНКТ-ПЕТЕРБУРГСКИЙ ФИЛИАЛ, БС № 14470 | Ленинградская область,Выборгский район п.Красная Долина | ПС "РЯБОВСКАЯ" | 07 | 9
2896 | ОАО "ВЫМПЕЛКОМ" | ОАО "ВЫМПЕЛКОМ" САНКТ-ПЕТЕРБУРГСКИЙ ФИЛИАЛ, БС № 14699 | Ленинградская область, Тихвинский район д. Липная Горка | ПС-162 КУЛЬТУРА | 162-09 | 10
2897 | ОАО "ВЫМПЕЛКОМ" | ОАО "ВЫМПЕЛКОМ" САНКТ-ПЕТЕРБУРГСКИЙ ФИЛИАЛ, БС № 14617 | Ленинградская область,Киришский район п. Глажево | ПС-187 ГЛАЖЕВО | 187-08 | 10
2898 | ОАО "ВЫМПЕЛКОМ" | ОАО "ВЫМПЕЛКОМ" САНКТ-ПЕТЕРБУРГСКИЙ ФИЛИАЛ, БС № 14677 | Ленинградская область,Киришский район п.Пчевжа | ПС-411 ПЧЕВЖА | 411-18 | 10
2899 | ОАО "ВЫМПЕЛКОМ" | ОАО "ВЫМПЕЛКОМ" САНКТ-ПЕТЕРБУРГСКИЙ ФИЛИАЛ, БС "№ 14559 | Ленинградская область, Киришский район с.Посадников Остров | ПС-419 ТИГОДА | 98 | 10
2900 | ОАО "ВЫМПЕЛКОМ" | ОАО "ВЫМПЕЛКОМ" САНКТ-ПЕТЕРБУРГСКИЙ ФИЛИАЛ, БС № 14569 | Ленинградская область,Лужский район д.Старая Середка | ПС-379 СЕРЕБРЯНКА | 379-11 | 9
2901 | ОАО "ВЫМПЕЛКОМ" | ОАО "ВЫМПЕЛКОМ" САНКТ-ПЕТЕРБУРГСКИЙ ФИЛИАЛ, БС № 16455 | Ленинградская область, Выборгский район п. Соколинское | ПС "ТОКАРЕВСКАЯ" | 08 | 9
2902 | ОАО "ВЫМПЕЛКОМ" | ОАО "ВЫМПЕЛКОМ", САНКТ-ПЕТЕРБУРГСКИЙ ФИЛИАЛ , БС № 14497 "ЛО-ЯГОДНОЕ" | Ленинградская область,Приозерский район д. Ягодное, территория ЗАО "Племенной завод "Петровский" | ПС-416 ПЕТЯЯРВИ | 416-03 | 9
2903 | ОАО "ВЫМПЕЛКОМ" | ОАО "ВЫМПЕЛКОМ", САНКТ-ПЕТЕРБУРГСКИЙ ФИЛИАЛ, БС № 14671, д.ХВАЛОВО | Ленинградская область, Волховский район д. Хвалово | ПС-295 КОЛЧАНОВО | 295-10 | 9
2904 | ОАО "ВЫМПЕЛКОМ" | ОАО "ВЫМПЕЛКОМ" САНКТ-ПЕТЕРБУРГСКИЙ ФИЛИАЛ, БС № 14485 "ЛО-ЛЕСОГОРСКИЙ" | Ленинградская область, Выборгский район п.Лесогорский, Лесогорское ГП | ПС "ЛЕСОГОРСКАЯ" | 03 | 9
2905 | ОАО "ВЫМПЕЛКОМ" | ОАО "ВЫМПЕЛКОМ" САНКТ-ПЕТЕРБУРГСКИЙ ФИЛИАЛ, БС № 14692 "ЛО-КУКУЙ" | Ленинградская область, Киришский район д. Кукуй | ПС-340 ШТУРМ | 340-01 | 10
2906 | ОАО "ВЫМПЕЛКОМ" | ОАО "ВЫМПЕЛКОМ" САНКТ-ПЕТЕРБУРГСКИЙ ФИЛИАЛ, БС № 14580 | Ленинградская область, Ломоносовский район д. Горбунки, , здание Дворца культуры | ПС-191 КРАСНАЯ ПОДСТАВА | 191-11 | 9
2907 | ОАО "ВЫМПЕЛКОМ" | ОАО "ВЫМПЕЛКОМ" САНКТ-ПЕТЕРБУРГСКИЙ ФИЛИАЛ, БС № 14678 | Ленинградская область, Тихвинский район д. Бор | ПС-516 КАЙВОКСА | 516-03 | 9
2908 | ОАО "ВЫМПЕЛКОМ" | ОАО "ВЫМПЕЛКОМ" САНКТ-ПЕТЕРБУРГСКИЙ ФИЛИАЛ, БС № 14672 "ЛО-УСАДИЩЕ" | Ленинградская область, Волховский район д. Усадище | ПС-208 МЫСЛИНСКАЯ | 208-06 | 10
2909 | ОАО "ВЫМПЕЛКОМ" | ОАО "ВЫМПЕЛКОМ" САНКТ-ПЕТЕРБУРГСКИЙ ФИЛИАЛ, БС № 14668 "ЛО-ВОЗНЕСЕНЬЕ" | Ленинградская область, Подпорожский район п.Вознесенье | ПС-546 ВОЗНЕСЕНИЕ | 546-02 | 10
2910 | ОАО "ВЫМПЕЛКОМ" | ОАО "ВЫМПЕЛКОМ" САНКТ-ПЕТЕРБУРГСКИЙ ФИЛИАЛ, БС № 16206 "ЛО-ТИХВИН-ОКРУЖНАЯ" | Ленинградская область,г.Тихвин Советская ул., д. 173 | ПС-143 ТИХВИН-ГОРОД | 143-26 | 10
2911 | ОАО "ВЫМПЕЛКОМ" | ОАО "ВЫМПЕЛКОМ" САНКТ-ПЕТЕРБУРГСКИЙ ФИЛИАЛ, БС № 14575 "ЛО-КИНГИСЕПП" | Ленинградская область,г.Кингисепп Б.Советская ул., д. 16/15 | ПС-17 "КИНГИСЕПП" | 17-14 | 10
2912 | ОАО "ВЫМПЕЛКОМ" | ОАО "ВЫМПЕЛКОМ САНКТ-ПЕТЕРБУРГСКИЙ ФИЛИАЛ, БС № 16496 | Ленинградская область, Всеволожский район д.Гарболово | ПС-43 ГАРБОЛОВСКАЯ | 43-06 | 10
2913 | ОАО "ВЫМПЕЛКОМ" | ОАО "ВЫМПЕЛКОМ" САНКТ-ПЕТЕРБУРГСКИЙ ФИЛИАЛ, БС № 14622 | Ленинградская область, Лодейнопольский район д. Нижняя Шоткуса | ПС-248 ШАМОКША | 248-04 | 9
2914 | ОАО "ВЫМПЕЛКОМ" | Базовая станция сотовой связи №16127 | Ленинградская область,г. Кингисепп Крикковское шоссе, д. 26 | ПС-7"БЕГУНИЦЫ" | 04 | 14
2915 | ОАО "ВЫМПЕЛКОМ" | Базовая станция сотовой связи №16202 | Ленинградская область,Бокситогорский район д. Бор | ПС-13 | 07 | 15
2916 | ОАО "ВЫМПЕЛКОМ" | Базовая станция сотовой связи №14675 | Ленинградская область, г.Пикалево Размещение возле башни ОАО "МТС" | ПС-9 "ОБРИНО" | 01 | 10
2917 | ОАО "ВЫМПЕЛКОМ" | Базовая станция сотовой связи №16312 "ЛО-Овсище" | Ленинградская область, Сланцевский район д. Овсище | ПС-15 "СТАРОПОЛЬЕ" | 02 | 10
2918 | ОАО "ВЫМПЕЛКОМ" | Базовая станция сотовой связи №16399 "ЛО-Сала" | Ленинградская область, Кингисеппский район д. Сала | ПС-6 "ЖАБИНО" | 05 | 10
2919 | ОАО "ВЫМПЕЛКОМ" | Базовая станция сотовой связи №16364 "ЛО-Липово" | Ленинградская область, Кингисеппский район д. Липово | ПС-5 "УСТЬ ЛУГА" | 03 | 10
2920 | ОАО "ВЫМПЕЛКОМ" | Базова станция сотовой связи №14689 | Ленинградская область, Бокситогорский район п.Подборовье | ПС-206 ПОДБОРОВЬЕ | 206-05 | 10
2921 | ОАО "ВЫМПЕЛКОМ" | Базовая станция сотовой связи №16226 | Ленинградская область, Бокситогорский район д. Радогощь | ПС-16 "РАДОГОЩЬ" | 05 | 10
2922 | ОАО "ВЫМПЕЛКОМ" | Базовая станция сотовой связи №16254 | Ленинградская область, Бокситогорский район д.Прокушево | ПС-16 "РАДОГОЩЬ" | 06 | 10
2923 | ОАО "ВЫМПЕЛКОМ" | Базовая станция сотовой связи №14687 | Ленинградская область, Тихвинский район д.Коськово | ПС-6 | 12 | 10
2924 | ОАО "ВЫМПЕЛКОМ" | Базовая станция сотовой связи №14686 | Ленинградская область, Лодейнопольский район д.Люговичи | ПС-31 "ЛОДЕЙНОПОЛЬСКАЯ | 31-08 | 15
2925 | ОАО "ВЫМПЕЛКОМ" | Базовая станция сотовой связи №14525 | Ленинградская область, Кингисеппский район д.Котлы | ПС-11 "РОССИЯ" | 11-05 | 15
2926 | ОАО "ВЫМПЕЛКОМ" | Базовая станция сотовой связи №16263 | Ленинградская область, Бокситогорский район д.Колбеки | ПС-13 | 04 | 10
2927 | ОАО "ВЫМПЕЛКОМ" | Базовая станция сотовой связи №16224 | Ленинградская область, Бокситогорский район д.Мозолево-1 | ПС-389 МОЗОЛЕВО | 389-07 | 10
2928 | ОАО "ВЫМПЕЛКОМ" | Базовая станция сотовой связи №16267 | Ленинградская область, Бокситогорский район д.Ольеши | ПС-528 ОЛЬЕШИ | 528-03 | 10
2929 | ОАО "ВЫМПЕЛКОМ" | Базовая станция сотовой связи №16264 | Ленинградская область, Бокситогорский район д. Падихино | ПС-9 "ОБРИНО" | 01 | 10
2930 | ОАО "ВЫМПЕЛКОМ" | Базовая станция сотовой связи №16298 "ЛО-Новинка" | Ленинградская область, Тихвинский район д.Новинка | ПС-11 "ГАНЬКОВО" | 03 | 10
2931 | ОАО "ВЫМПЕЛКОМ" | Базовая станция сотовой связи №16241 "ЛО-Куневичи" | Ленинградская область, Тихвинский район д. Куневичи | ПС-11 "ГАНЬКОВО" | 03 | 10
2932 | ОАО "ВЫМПЕЛКОМ" | Базовая станция сотовой связи №16363 "ЛО-Венекюля" | Ленинградская область, Кингисеппский район д. Венекюля | ПС-18 "КЕЙКИНО" | 05 | 10
2933 | ОАО "ВЫМПЕЛКОМ" | Базова стация сотовой связи №16350 "ЛО-Кобралово" | Ленинградская область, Гатчинский районп. Кобралово | ПС "КОБРАЛОВО" | 03 | 15
2934 | ОАО "ВЫМПЕЛКОМ" | Базовая станция сотовой связи №14475 "ЛО-Приозерск" | Ленинградская область, г.Приозерск Калинина ул., д. 9-А | ПС-166 ПРИОЗЕРСКАЯ | 166-02 | 9.4
2935 | ОАО "ВЫМПЕЛКОМ" | Базовая станция БС № 16155 | Ленинградская область, Гатчинский район д. Терволово | ПС-391 СКВОРИЦЫ | 391-10 | 10
2936 | ОАО "ВЫМПЕЛКОМ" | Базовая станция 14679 | Ленинградская обл., Тихвинский р-н, Ганьковское с.п., д.Ганьково | ПС-11 "ГАНЬКОВО" | 05 | 15
2937 | ОАО "ВЫМПЕЛКОМ" | Базовая станция сотовой связи № 14680 | Ленинградская область, Тихвинский район, Шугозерское с.п., д.Ивановское, ул.Центральная, д.1А | ПС-329 ПАЛУЯ | 02 | 15
2938 | ОАО "ВЫМПЕЛКОМ" | Базовая станция сотовой связи | Ленинградская обл., г.Лодейное Поле, в районе Нижне-Свирского ДОЗа | ПС-31 "ЛОДЕЙНОПОЛЬСКАЯ" | 08 (по тех.условиям) | 15
2939 | ОАО "ВЫМПЕЛКОМ" | Базовая станция сотовой связи №14-600 | Ленинградская область, Подпорожский район, Подпорожское ГП, п.Токари | ПС-39 "ВГЩЗ" | 39-05 | 10
2940 | ОАО "ВЫМПЕЛКОМ" | Базовая станция сотовой связи № 14433 "ЛО-Кузьмолово" | Ленинградская обл., Всеволожский р-н, пос.Кузьмоловский, ул.Рядового Иванова, д.16 | ПС-51 ГИПХ | 09 | 10
2941 | ОАО "ВЫМПЕЛКОМ" | Базовая станция сотовой связи БС № 14432 | Ленинградская обл., Всеволосжкий район, д.Ново-Девяткино, корпус 28, квартал 1-А | ПС-91 ТУРБОАТОМГАЗ | 01 | 10
2942 | ЗАО "ДЕЛЬТА ТЕЛЕКОМ" | ЗАО "ДЕЛЬТА ТЕЛЕКОМ", БАЗОВАЯ СТАНЦИЯ | Ленинградская область, Ломоносовский район д. Яльгелево | ПС-153 РУССКО-ВЫСОЦКАЯ | 153-13 | 7
2943 | ЗАО "ДЕЛЬТА ТЕЛЕКОМ" | ЗАО "ДЕЛЬТА ТЕЛЕКОМ", БАЗОВАЯ СТАНЦИЯ | Ленинградская область, г.Кировск Набережная ул., д. 7 | ГРЭС-VIII | 0 | 12
2944 | ЗАО "ДЕЛЬТА ТЕЛЕКОМ" | ЗАО "ДЕЛЬТА ТЕЛЕКОМ", БАЗОВАЯ СТАНЦИЯ | Ленинградская область,Тосненский район п.Шапки | ПС-719 ШАПКИ | 719-06 | 6
2945 | ЗАО "ДЕЛЬТА ТЕЛЕКОМ" | ЗАО "ДЕЛЬТА ТЕЛЕКОМ", БАЗОВАЯ СТАНЦИЯ | Ленинградская область, Волховский район д. Песчаница | ПС-20 "ПАША-2" | 09 | 8
2946 | ЗАО "ДЕЛЬТА ТЕЛЕКОМ" | ЗАО "ДЕЛЬТА ТЕЛЕКОМ", БАЗОВАЯ СТАНЦИЯ | Ленинградская область, Волховский район д. Кисельня, ул. Центральная, д. 5-А | ПС-226 КИСЕЛЬНЯ | 226-03 | 8
2947 | ЗАО "ДЕЛЬТА ТЕЛЕКОМ" | ЗАО ДЕЛЬТА ТЕЛЕКОМ", БАЗОВАЯ СТАНЦИЯ | Ленинградская область, Киришский район п.Будогощь, РТС ОАО "Ленсвязь" | ПС-340 ШТУРМ | 340-01 | 7
2948 | ЗАО "ДЕЛЬТА ТЕЛЕКОМ" | ЗАО "ДЕЛЬТА ТЕЛЕКОМ", БАЗОВАЯ СТАНЦИЯ | Ленинградская область, Всеволожский р-н д.Куйвози | ПС-43 ГАРБОЛОВСКАЯ | 43-04 | 10
2949 | ЗАО "ДЕЛЬТА ТЕЛЕКОМ" | ЗАО "ДЕЛЬТА ТЕЛЕКОМ", БАЗОВАЯ СТАНЦИЯ | Ленинградская область, Выборгский район п. Пушное | ПС-158 ПОБЕДА | 158-03 | 8
2950 | ЗАО "ДЕЛЬТА ТЕЛЕКОМ" | ЗАО "ДЕЛЬТА ТЕЛЕКОМ", БАЗОВАЯ СТАНЦИЯ | Ленинградская область, Выборгский район п.Рощино, Верхнее Рощино ул., д. 48 | ПС-41 ЗЕЛЕНОГОРСКАЯ | 41-01 | 3
2951 | ЗАО "ДЕЛЬТА ТЕЛЕКОМ" | ЗАО "ДЕЛЬТА ТЕЛЕКОМ", БАЗОВАЯ СТАНЦИЯ | Ленинградская область, Выборгский район п. Торфяновка, М-10 "Скандинавия" на подъездах к МАПП "Торфяновка" | ПС "КОНДРАТЬЕВСКАЯ" | 06 | 3
2952 | ЗАО "ДЕЛЬТА ТЕЛЕКОМ" | ЗАО "ДЕЛЬТА ТЕЛЕКОМ", БАЗОВАЯ СТАНЦИЯ | Ленинградская область, Выборгский район п. Озерки | ПС "РЯБОВСКАЯ" | 06 | 3
2953 | ЗАО "ДЕЛЬТА ТЕЛЕКОМ" | ЗАО "ДЕЛЬТА ТЕЛЕКОМ", БАЗОВАЯ СТАНЦИЯ | Ленинградская область, Бокситогорский район п.Ефимовский, РТС "Ленсвязь" | ПС-10 "МИХАЛЕВО" | 01 | 4
2954 | ЗАО "ДЕЛЬТА ТЕЛЕКОМ" | ЗАО "ДЕЛЬТА ТЕЛЕКОМ", БАЗОВАЯ СТАНЦИЯ | Ленинградская область, Ломоносовский район МО Виллозское сельское поселение, д Верхняя Бронна | ПС-223 ДАМБА-3 | 223-10 | 6
2955 | ЗАО "ДЕЛЬТА ТЕЛЕКОМ" | ЗАО "ДЕЛЬТА ТЕЛЕКОМ", БС № 935 | Ленинградская область, Кировский район д.Пухолово, (КТП ОАО "Мегафон") | ПС-324 МГИНСКАЯ | 324-01 | 3
2956 | ЗАО "ДЕЛЬТА ТЕЛЕКОМ" | ЗАО "ДЕЛЬТА ТЕЛЕКОМ", БС № 958 | Ленинградская область, Волховский район с.Колчаново | ПС-295 КОЛЧАНОВО | 295-6 | 8
2957 | ЗАО "ДЕЛЬТА ТЕЛЕКОМ" | ЗАО "ДЕЛЬТА ТЕЛЕКОМ", БС № 957 | Ленинградская область,Киришский район с. Посадников Остров | ПС-419 ТИГОДА | 419-22 | 8
2958 | ЗАО "ДЕЛЬТА ТЕЛЕКОМ" | ЗАО "ДЕЛЬТА ТЕЛЕКОМ", БС № 916 | Ленинградская область, Выборгский район п. Гвардейское | ПС-318 ВОЗРОЖДЕНИЕ | 318-12 | 7
2959 | ЗАО "ДЕЛЬТА ТЕЛЕКОМ" | ЗАО "ДЕЛЬТА ТЕЛЕКОМ", БС № 893 | Ленинградская область, Волховский район д. Бережки | ПС-338 БЕРЕЖКИ | 338-03 | 9
2960 | ЗАО "ДЕЛЬТА ТЕЛЕКОМ" | ЗАО "ДЕЛЬТА ТЕЛЕКОМ", БС № 863 | Ленинградская область,Гатчинский район п.Сиверский, территория в/ч 35404 | ПС "КОБРИНО" | 04 | 8
2961 | ЗАО "ДЕЛЬТА ТЕЛЕКОМ" | ЗАО "ДЕЛЬТА ТЕЛЕКОМ", БС № 838 | Ленинградская область, Всеволожский район д.Нижние Осельки, территория в/ч 28088 | ПС-604 ОСЕЛЬКИ | 13 | 7
2962 | ЗАО "ДЕЛЬТА ТЕЛЕКОМ" | ЗАО "ДЕЛЬТА ТЕЛЕКОМ", БАЗОВАЯ СТАНЦИЯ № 965 | Ленинградская область, Лужский район д. Ивановское | ПС-42 "РЕТЮНЬ" | 42-06 | 7
2963 | ЗАО "ДЕЛЬТА ТЕЛЕКОМ" | ЗАО "ДЕЛЬТА ТЕЛЕКОМ", БАЗОВАЯ СТАНЦИЯ № 964 | Ленинградская область,Лужский район д.Кузнецово | ПС-262 "КРАСНЫЙ МАЯК | 262-05 | 10
2964 | ЗАО "ДЕЛЬТА ТЕЛЕКОМ" | ЗАО "ДЕЛЬТА ТЕЛЕКОМ", БС № 912 | Ленинградская область, Выборгский район п. Барышево | ПС "ЖИТКОВСКАЯ" | 04 | 9
2965 | ЗАО "ДЕЛЬТА ТЕЛЕКОМ" | ЗАО "ДЕЛЬТА ТЕЛЕКОМ", БС № 896 | Ленинградская область, Лодейнопольский район с. Алеховщина, ул.Алеховщинская, д. 9 | ПС-33 "АЛЕХОВЩИНСКАЯ | 33-03 | 8
2966 | ЗАО "ДЕЛЬТА ТЕЛЕКОМ" | ЗАО "ДЕЛЬТА ТЕЛЕКОМ", БС № 895 | Ленинградская область, Лодейнопольский район д. Яровщина | ПС-394 ЯРОВЩИНА | 394-02 | 8
2967 | ЗАО "ДЕЛЬТА ТЕЛЕКОМ" | ЗАО "ДЕЛЬТА ТЕЛЕКОМ", БАЗОВАЯ СТАНЦИЯ № 67-672 | Ленинградская область, Волосовский район д. Бегуницы | ПС-7"БЕГУНИЦЫ" | 01 | 5
2968 | ЗАО "ДЕЛЬТА ТЕЛЕКОМ" | ЗАО "ДЕЛЬТА ТЕЛЕКОМ", БАЗОВАЯ СТАНЦИЯ № 807 | Ленинградская область, Выборгский район п. Семиозерье | ПС "СЕМИОЗЕРЬЕ" | 04 | 7.2
2969 | ЗАО "ДЕЛЬТА ТЕЛЕКОМ" | ЗАО "ДЕЛЬТА ТЕЛЕКОМ", БАЗОВАЯ СТАНЦИЯ № 809 | Ленинградская область, Выборгский район п.Гаврилово, Заводская ул., д. 1 | ПС "ГАВРИЛОВСКАЯ" | ТП 4 | 10
2970 | ЗАО "ДЕЛЬТА ТЕЛЕКОМ" | ЗАО "ДЕЛЬТА ТЕЛЕКОМ", БС № 937 | Ленинградская область, Всеволожский район д. Мендсары | ПС-607 КАСИМОВО | 18 | 10
2971 | ЗАО "ДЕЛЬТА ТЕЛЕКОМ" | ЗАО "ДЕЛЬТА ТЕЛЕКОМ", БАЗОВАЯ СТАНЦИЯ № 938 | Ленинградская область, Кировский район п.Назия, ул. Центральная | ПС-30 НАЗИЯ | 30-01 | 8
2972 | ЗАО "ДЕЛЬТА ТЕЛЕКОМ" | ЗАО "ДЕЛЬТА ТЕЛЕКОМ", БС № 903 | Ленинградская область, Выборгский район п. Приветнинское, , территория ВИТУ | ПС "МОЛОДЕЖНАЯ" | 04 | 7
2973 | ЗАО "ДЕЛЬТА ТЕЛЕКОМ" | ЗАО "ДЕЛЬТА ТЕЛЕКОМ", БАЗОВАЯ СТАНЦИЯ № 824 | Ленинградская область, Приозерский район п.ст. Отрадное, , РРС ОАО "Ростелеком" | ПС-511 ПЛОДОВОЕ | 511-02 | 9
2974 | ЗАО "ДЕЛЬТА ТЕЛЕКОМ" | ЗАО "ДЕЛЬТА ТЕЛЕКОМ", БАЗОВАЯ СТАНЦИЯ № 866 | Ленинградская область, Лужский район п. Оредеж, , РРС "Оредеж" ОАО "Ростелеком" | ПС-35 "ОРЕДЕЖСКАЯ" | 35-14 | 7
2975 | ЗАО "ДЕЛЬТА ТЕЛЕКОМ" | ЗАО "ДЕЛЬТА ТЕЛЕКОМ", БАЗОВАЯ СТАНЦИЯ № 966 | Ленинградская область, Лужский район д.Жилое Рыдно, , РРС ОАО "Ростелеком" | ПС-260 МИЛОДЕЖЬ | 260-03 | 8
2976 | ЗАО "ДЕЛЬТА ТЕЛЕКОМ" | ЗАО "ДЕЛЬТА ТЕЛЕКОМ" БС № 877 | Ленинградская область, Лужский район д. Сара-Лог, РРС ОАО "Ростелеком" в п. Сара-Лог | ПС-258 ОСЬМИНО | 258-06 | 8
2977 | ЗАО "ДЕЛЬТА ТЕЛЕКОМ" | ЗАО "ДЕЛЬТА ТЕЛЕКОМ" БС № 963 | Ленинградская область, Гатчиснкий район п.Кобринское, д Кобрино | ПС "КОБРИНО" | 04 | 8
2978 | ЗАО "ДЕЛЬТА ТЕЛЕКОМ" | ЗАО "ДЕЛЬТА ТЕЛЕКОМ", БАЗОВАЯ СТАНЦИЯ № 872, П.ПРУЖИЦЫ | Ленинградская область, Волосовский район д. Пружицы | ПС-376 МОЛОСКОВИЦЫ | 376-15 | 10
2979 | ЗАО "ДЕЛЬТА ТЕЛЕКОМ" | ЗАО "ДЕЛЬТА ТЕЛЕКОМ", БАЗОВАЯ СТАНЦИЯ № 871, Н.П.ДЯТЛИЦЫ | Ленинградская область,Ломоносовский район д. Дятлицы | ПС "ДЯТЛИЦЫ" | 01 | 10
2980 | ЗАО "ДЕЛЬТА ТЕЛЕКОМ" | ЗАО "ДЕЛЬТА ТЕЛЕКОМ", БАЗОВАЯ СТАНЦИЯ № 837, П.СИМАГИНО | Ленинградская область, Выборгский район п. Симагино, 0,4 км на юго-запад от п.Симагино | ПС "СИМАГИНО" | 01 | 10
2981 | ЗАО "ДЕЛЬТА ТЕЛЕКОМ" | ЗАО "ДЕЛЬТА ТЕЛЕКОМ", БАЗОВАЯ СТАНЦИЯ № 812, П.КЛИМОВО | Ленинградская область, Выборгский район п.Климово | ПС-331 КРАСНОСЕЛЬСКАЯ | 331-04 | 10
2982 | ЗАО "ДЕЛЬТА ТЕЛЕКОМ" | ЗАО "ДЕЛЬТА ТЕЛЕКОМ", БАЗОВАЯ СТАНЦИЯ № 825, Г.ПРИОЗЕРСК | Ленинградская область, г.Приозерск ул.Заозерная, д. 15 к. 3 | ПС-166 ПРИОЗЕРСКАЯ | 166-01 | 10
2983 | ЗАО "ДЕЛЬТА ТЕЛЕКОМ" | ЗАО "ДЕЛЬТА ТЕЛЕКОМ", БАЗОВАЯ СТАНЦИЯ № 940, Н.П.ВОСКРЕСЕНСКОЕ | Ленинградская область, Волховский район д.Воскресенское | ПС-295 КОЛЧАНОВО | 295-05 | 10
2984 | ЗАО "ДЕЛЬТА ТЕЛЕКОМ" | ЗАО "ДЕЛЬТА ТЕЛЕКОМ", БС № 945, Н.П.ХАРЧЕВНЯ | Ленинградская область, Тихвинский район д. Харчевня | ПС-162 КУЛЬТУРА | 162-08 | 10
2985 | ЗАО "ДЕЛЬТА ТЕЛЕКОМ" | ЗАО "ДЕЛЬТА ТЕЛЕКОМ", БС № 952, Г.ЛЮБАНЬ | Ленинградская область, Тосненский район г.Любань | ПС-484 РЯБОВО | 484-15 | 10
2986 | ЗАО "ДЕЛЬТА ТЕЛЕКОМ" | ЗАО "ДЕЛЬТА ТЕЛЕКОМ", БС № 842, П.НАЗИЯ (Н.П.ЖИХАРЕВО) | Ленинградская область, Кировский район п.Назия, Комсомольский пр., д. 54 | ПС-731 ПУТИЛОВО | 02 | 7
2987 | ЗАО "ДЕЛЬТА ТЕЛЕКОМ" | ЗАО "ДЕЛЬТА ТЕЛЕКОМ" БС № 946, П. ЗАОСТРОВЬЕ | Ленинградская область, Лодейнопольский район д.Заостровье, | ПС-248 ШАМОКША | 248-01,248-04 | 10
2988 | ЗАО "ДЕЛЬТА ТЕЛЕКОМ" | ЗАО "ДЕЛЬТА ТЕЛЕКОМ", БС № 944, Н.П.ПОТАНИНО | Ленинградская область, Волховский район д. Потанино, Воскресенское | ПС-22 "ПОТАНИНО" | ВЛ № 73,ВЛ № 40 | 8
2989 | ЗАО "ДЕЛЬТА ТЕЛЕКОМ" | ЗАО "ДЕЛЬТА ТЕЛЕКОМ", БС № 844, П.СЯСЬСТРОЙ | Ленинградская область, г.Сясьстрой | ПС-227 НОВАЯ ЛАДОГА | 227-03 | 10
2990 | ЗАО "ДЕЛЬТА ТЕЛЕКОМ" | ЗАО "ДЕЛЬТА ТЕЛЕКОМ", БС № 923, Д.МАТОКСА | Ленинградская область, Всеволожский район д. Матокса | ПС-619 МОЖАЙСКАЯ | 02 | 7
2991 | ЗАО "ДЕЛЬТА ТЕЛЕКОМ" | ЗАО "ДЕЛЬТА ТЕЛЕКОМ", БС № 811, П.ПЕРВОМАЙСКОЕ | Ленинградская область, Выборгский район п.Первомайское, (от сетей ДК ЗАО "П/ф Роскар") | ПС "КИРИЛЛОВСКАЯ" | 01 | 7
2992 | ЗАО "ДЕЛЬТА ТЕЛЕКОМ" | ЗАО "ДЕЛЬТА ТЕЛЕКОМ", БС № 876 | Ленинградская область, Кингисеппский район п. Усть-Луга, , на территории в/ч 2133 | ПС-5 "УСТЬ ЛУГА" | 05 | 7
2993 | ЗАО "ДЕЛЬТА ТЕЛЕКОМ" | ЗАО "ДЕЛЬТА ТЕЛЕКОМ", БС № 906 | Ленинградская область, Выборгский район п.Красная Долина, , от сетей ЛОГБУ "Управление лесами ЛО" | ПС "РЯБОВСКАЯ" | 03 | 7
2994 | ЗАО "ДЕЛЬТА ТЕЛЕКОМ" | ЗАО "ДЕЛЬТА ТЕЛЕКОМ", БС № 968 | Ленинградская область, Лужский район д.Красные Горы | ПС-48 ЛУГА | 48-08 | 7
2995 | ЗАО "ДЕЛЬТА ТЕЛЕКОМ" | ЗАО "ДЕЛЬТА ТЕЛЕКОМ", БС № 491 | Ленинградская область, Всеволожский район п.им Морозова, п Дунай, (Торфяное) | ПС-515 ГПП-2 З-Д ИМ. МОРОЗОВА | 515-20 | 7
2996 | ЗАО "ДЕЛЬТА ТЕЛЕКОМ" | ЗАО "Дельта Телеком" БС № 931 | Ленинградская область, Кировский район п.Приладожский | ПС-193 СИНЯВИНО | 193-20 | 14
2997 | Управление Федеральной службы по ветеринарному и фитосанитарному надзору по Санкт-Петербургу и Ленинградской области | УПРАВЛЕНИЕ ФЕДЕРАЛЬНОЙ СЛУЖБЫ ПО ВЕТЕРИНАРНОМУ И ФИТОСАНИТАРНОМУ НАДЗОРУ ПО С-ПБ И ЛЕНИНГРАДСКОЙ ОБЛАСТИ, Г. КИНГИСЕПП | Ленинградская область, г.Кингисепп К. Маркса пр., д. 35 ул. Театральная, 2/5, ул. М. Гражданская (гараж) | ПС-17 "КИНГИСЕПП" | 17-04,17-07 | 6
2998 | ОАО "Ростелеком" | ПЕТЕРБУРГСКИЙ ФИЛИАЛ (АТС Г. ЛОДЕЙНОЕ ПОЛЕ) | 187700 г.Лодейное Поле ул.Гагарина, д.5 | ПС-532 РАССВЕТ | 532-04 | 49
2999 | ОАО "Ростелеком" | ПЕТЕРБУРГСКИЙ ФИЛИАЛ (АТС Г. ПОДПОРОЖЬЕ) | 184740 г.Подпорожье | ПС-368 НИКОЛЬСКАЯ | 368-02,368-13,368-04 | 35
3000 | ОАО "Ростелеком" | ПЕТЕРБУРГСКИЙ ФИЛИАЛ (АТС ПО ВЫБОРГСКОМУ РАЙОНУ) | 188800 г.Выборг ул.Мира д.6 | ПС "ЖИТКОВСКАЯ" | 05 | 17
3001 | ОАО "Ростелеком" | ПЕТЕРБУРГСКИЙ ФИЛИАЛ (АТС П.ТЕЛЬМАНА) | Тосненский район, п.Тельмана | ПС-715 ТЕЛЬМАНА | 05 | 5
3002 | ОАО "Ростелеком" | ПЕТЕРБУРГСКИЙ ФИЛИАЛ (АТС П.ФЕДОРОВСКОЕ) | Тосненский район, д. Федоровское | ПС-211 ФЕДОРОВСКАЯ | 0 | 5
3003 | ОАО "Ростелеком" | ПЕТЕРБУРГСКИЙ ФИЛИАЛ (АТС Д.ПОГИ) | Тосненский район, д. Поги | ГСФ | 06 | 2
3004 | ОАО "Ростелеком" | ПЕТЕРБУРГСКИЙ ФИЛИАЛ (АТС ЛОМОНОСОВСКОГО Р-НА) | Ломоносовский район (ЛО), с. Русско-Высоцкое д.Лаголово, п.Кипень, п.Виллози, п.Ропша | ПС-395 БОЛЬШЕВИК | 395-01 | 21
3005 | ОАО "Ростелеком" | ПЕТЕРБУРГСКИЙ ФИЛИАЛ (АТС Г. КИРИШИ ) | 187110 г.Кириши Б.Молодежный пр. д.2 | ПС-419 ТИГОДА | 419-22 | 32
3006 | ОАО "Ростелеком" | ПЕТЕРБУРГСКИЙ ФИЛИАЛ (АТС Г. ВОЛХОВ) | 187400 г.Волхов ул.Лукьянова д.14-А | ПС-208 МЫСЛИНСКАЯ | 208-02 | 93
3007 | ОАО "Ростелеком" | ПЕТЕРБУРГСКИЙ ФИЛИАЛ (АТС ПРИОЗЕРСКОГО Р-НА) | 188760 г.Приозерск ул.Калинина д.9 | ПС "САПЕРНАЯ" | 8 | 39
3008 | ОАО "Ростелеком" | ПЕТЕРБУРГСКИЙ ФИЛИАЛ (АТС АГАЛАТОВО) | 188653 Всеволожский район, д. Агалатово Военный городок д.158 | ПС-607 КАСИМОВО | 23 | 8
3009 | ОАО "Ростелеком" | ПЕТЕРБУРГСКИЙ ФИЛИАЛ (АТС БУГРЫ) | Всеволожский район,,п Бугры ул.Шоссейная д.12 | ТЭЦ-XXI | 23 | 1
3010 | ОАО "Ростелеком" | ПЕТЕРБУРГСКИЙ ФИЛИАЛ (АТС ЮККИ) | Всеволожский район,,д Юкки ул.Школьная д.1 | ПС-612 ОСИНОВАЯ РОЩА | 3 | 1.5
3011 | ОАО "Ростелеком" | ПЕТЕРБУРГСКИЙ ФИЛИАЛ (АТС КУЙВОЗИ) | Всеволожский район,,д Куйвози ул.Александровская д.4 | ПС-43 ГАРБОЛОВСКАЯ | 43-04 | 1.5
3012 | ОАО "Ростелеком" | ПЕТЕРБУРГСКИЙ ФИЛИАЛ (АТС ВАСКЕЛОВО, КОНТ.АТС НЕНИМЯКИ, ГАРБОЛОВО) | Ленинградская область, Всеволожский район, , д Васкелово, Автоколенная ул., д.32 (в здании почты); д.Ненимяки, д.76, д.Гарболово, д.266 | ПС-43 ГАРБОЛОВСКАЯ | 43-09,43-06 | 6.5
3013 | ОАО "Ростелеком" | ПЕТЕРБУРГСКИЙ ФИЛИАЛ (АТС ОСЕЛЬКИ, КОНТ.АТС НИЖНИЕ ОСЕЛЬКИ) | Всеволожский район,,п Осельки Ленинградская ул. д.32-а д.Нижние Осельки, д.109 | ПС-604 ОСЕЛЬКИ | 13 | 3
3014 | ОАО "Ростелеком" | ПЕТЕРБУРГСКИЙ ФИЛИАЛ (АТС СТЕКЛЯННЫЙ) | Всеволожский район,,п Стеклянный на территории завода "Гидротехника" | ПС-603 ЛЕМБОЛОВО | 603-15 | 6
3015 | ОАО "Ростелеком" | ПЕТЕРБУРГСКИЙ ФИЛИАЛ (АТС ГАТЧИНСКОГО РАЙОНА) | 188300 Гатчинский район,г.Гатчина Урицкого ул. д.2 | ПС "ПЛАМЯ" | 2.04 | 35
3016 | ОАО "Ростелеком" | ПЕТЕРБУРГСКИЙ ФИЛИАЛ (АТС СЕЛЬЦО) | Тосненский район,,д Сельцо п.Сельцо | ПС-721 СЕЛЬЦО | 7 | 3.5
3017 | ОАО "Ростелеком" | ПЕТЕРБУРГСКИЙ ФИЛИАЛ (АТС КОРКИНО) | Тосненский район,,д Коркино | ПС-721 СЕЛЬЦО | 10 | 1.5
3018 | ОАО "Ростелеком" | ПЕТЕРБУРГСКИЙ ФИЛИАЛ (ГАРАЖ) | г.Тосно Барыбина шоссе д.29 | ПС-716 ТОСНО-35 | 716-08 | 14
3019 | ОАО "Ростелеком" | ПЕТЕРБУРГСКИЙ ФИЛИАЛ (АТС ШАПКИ) | Тосненский район,,п Шапки | ПС-719 ШАПКИ | 02 | 2
3020 | ОАО "Ростелеком" | ПЕТЕРБУРГСКИЙ ФИЛИАЛ (АТС ЛИСИНО-КОРПУС) | Тосненский район,,п Лисино-Корпус ул.Советская д.42 | ПС-716 ТОСНО-35 | 716-09 | 5
3021 | ОАО "Ростелеком" | ПЕТЕРБУРГСКИЙ ФИЛИАЛ (АТС КАМЕНКА) | Тосненский район,,д Каменка | ПС-722 АНДРИАНОВО | 05 | 3.5
3022 | ОАО "Ростелеком" | ПЕТЕРБУРГСКИЙ ФИЛИАЛ (АТС НОВОЛИСИНО) | Тосненский район,д. Новолисино | ПС-716 ТОСНО-35 | 716-10 | 3.5
3023 | ОАО "Ростелеком" | ПЕТЕРБУРГСКИЙ ФИЛИАЛ (АТС АНДРИАНОВО) | Тосненский район,,д Андрианово | ПС-722 АНДРИАНОВО | 04 | 3.5
3024 | ОАО "Ростелеком" | ПЕТЕРБУРГСКИЙ ФИЛИАЛ (АТС НОВИНКА) | Тосненский район,,д Новинка | ПС-349 ЛИПКИ | 349-11 | 3
3025 | ОАО "Ростелеком" | ПЕТЕРБУРГСКИЙ ФИЛИАЛ (АТС ЛЮБАНЬ) | Тосненский район,г.Любань ул.Ленина д.42 | ПС-723 ЛЮБАНЬ | 06 | 20
3026 | ОАО "Ростелеком" | ПЕТЕРБУРГСКИЙ ФИЛИАЛ (АТС УШАКИ) | Тосненский район,,п Ушаки ул.Кирова д.111 | ПС-722 АНДРИАНОВО | 05 | 1.5
3027 | ОАО "Ростелеком" | ПЕТЕРБУРГСКИЙ ФИЛИАЛ (АТС С/З УШАКИ) | Тосненский район,,с Ушаки с/з Ушаки | ПС-722 АНДРИАНОВО | 01 | 5
3028 | ОАО "Ростелеком" | ПЕТЕРБУРГСКИЙ ФИЛИАЛ (АТС ВОЛОСОВСКОГО Р-НА) | Волосовский район,г.Волосово пр.Вингиссара д.30 | ПС-518 ВРУДА | 04 | 35
3029 | ОАО "Ростелеком" | ПЕТЕРБУРГСКИЙ ФИЛИАЛ (АТС КИНГИСЕППСКОГО Р-НА) | 188450 г.Кингисепп ул.Б.Советская д.16/15 | ПС-3 "КОТЛЫ" | 04,03 | 30
3030 | ОАО "Ростелеком" | ПЕТЕРБУРГСКИЙ ФИЛИАЛ (АТС ЛУЖСКОГО РАЙОНА) | г.Луга Ленинградское ш. д.6 | ПС-405 НИЗОВСКАЯ | 405-03,405-04 | 72
3031 | ОАО "Ростелеком" | ПЕТЕРБУРГСКИЙ ФИЛИАЛ (АТС ВЫБОРГСКОГО РАЙОНА, РОЩИНО) | 188800 г.Выборг ул.Мира д.6 | ПС "ЛАДА" | 04 | 64
3032 | ОАО "Ростелеком" | ПЕТЕРБУРГСКИЙ ФИЛИАЛ (ПОДСОБНОЕ ХОЗЯЙСТВО Г.ТИХВИН) | г.Тихвин пр. Карла Маркса | ПС-143 ТИХВИН-ГОРОД | 143-22 | 14
3033 | ОАО "Ростелеком" | ПЕТЕРБУРГСКИЙ ФИЛИАЛ (АТС ШУГОЗЕРО) | Тихвинский район,,п Шугозеро | ПС-329 ПАЛУЯ | 329-11 | 20
3034 | ОАО "Ростелеком" | ПЕТЕРБУРГСКИЙ ФИЛИАЛ (АТС ПО ТИХВИНСКОМУ РАЙОНУ) | г.Тихвин Тихвинский район | ПС-162 КУЛЬТУРА | 162-07,162-03,162-09,162-01 | 30
3035 | ОАО "Ростелеком" | ПЕТЕРБУРГСКИЙ ФИЛИАЛ (АТС, РТС - П.ЕФИМОВСКИЙ) | Бокситогорский район,п.Ефимовский | ПС-10 "МИХАЛЕВО" | 01 | 30
3036 | ОАО "Ростелеком" | ПЕТЕРБУРГСКИЙ ФИЛИАЛ (АТС БОКСИТОГОРСКОГО РАЙОНА) | г.Бокситогорск Бокситогорский район | ПС-16 "РАДОГОЩЬ" | 05,06,06 | 30
3037 | ОАО "Ростелеком" | ПЕТЕРБУРГСКИЙ ФИЛИАЛ (АТС КИРОВСКОГО РАЙОНА) | г.Кировск Новая ул . д.5 | ПС-193 СИНЯВИНО | 193-02 | 30
3038 | ОАО "Ростелеком" | ПЕТЕРБУРГСКИЙ ФИЛИАЛ (АТС ГАТЧИНСКОГО Р-НА) | 188450 г.Кингисепп ул.Б.Советская д.17 | ПС-196 "УНИВЕРСИТЕТ" | 196-9 | 17
3039 | ОАО "Ростелеком" | ПЕТЕРБУРГСКИЙ ФИЛИАЛ (АТС Д.КОЛТУШИ) | Всеволожский район,,д. Колтуши | ПС-294 КОЛТУШИ | 294-07 | 23
3040 | ОАО "Ростелеком" | ПЕТЕРБУРГСКИЙ ФИЛИАЛ ( Д.БОРИСОВА ГРИВА) | Всеволожский район,,д Борисова Грива | ПС-633 ЛАДОЖСКОЕ ОЗЕРО | 05 | 2
3041 | ОАО "Ростелеком" | ПЕТЕРБУРГСКИЙ ФИЛИАЛ ( Д.РАЗМЕТЕЛЕВО) | Всеволожский район,,д Разметелево | ПС-244 МАНУШКИНО-РАЗМЕТЕЛЕВО | 244-06 | 3
3042 | ОАО "Ростелеком" | ПЕТЕРБУРГСКИЙ ФИЛИАЛ (АТС Д.ЩЕГЛОВО) | Всеволожский район,,д Щеглово | ПС-635 РОМАНОВКА | 09 | 1.5
3043 | ОАО "Ростелеком" | ПЕТЕРБУРГСКИЙ ФИЛИАЛ (АТС П.РОМАНОВКА) | Всеволожский район,,п Романовка | ПС-635 РОМАНОВКА | 02,06 | 9
3044 | ОАО "Ростелеком" | ПЕТЕРБУРГСКИЙ ФИЛИАЛ (АТС П.НЕВСКАЯ ДУБРОВКА) | 188684 Всеволожский район,п. Невская Дубровка | ПС-362 НЕВСКАЯ ДУБРОВКА | 362-07 | 4.6
3045 | ОАО "Ростелеком" | ПЕТЕРБУРГСКИЙ ФИЛИАЛ (АТС П.ОВЦИНО) | Всеволожский район, п.Овцино | ПС-639 КРАСНАЯ ЗВЕЗДА | 05,639-18 | 7
3046 | ОАО "Ростелеком" | ПЕТЕРБУРГСКИЙ ФИЛИАЛ (АТС П.КОБРАЛОВО) | Гатчинский район,,п Кобралово | ПС "КОБРАЛОВО" | 04,07 | 3.5
3047 | ОАО "Ростелеком" | ПЕТЕРБУРГСКИЙ ФИЛИАЛ (ретранслятор в зоне действия МУП "Горэлектросеть" г.Кингисепп) | 188450 г.Кингисепп ул.Б.Советская д.17 | ПС-7"БЕГУНИЦЫ" | 04 | 66
3048 | ОАО "Ростелеком" | ПЕТЕРБУРГСКИЙ ФИЛИАЛ (АТС Д. СТАРАЯ, Д. КОЛТУШИ) | Всеволожский район,,д. Колтуши д. Старая, ул. Верхняя д.24 | ПС-374 ЯНИНО | 374-03 | 3.5
3049 | ОАО "Ростелеком" | ПЕТЕРБУРГСКИЙ ФИЛИАЛ (АТС СЕРТОЛОВО) | Всеволожский район,г.Сертолово ул. Ларина д.3 | ПС-537 СЕРТОЛОВО | 537-302 | 5
3050 | ОАО "Ростелеком" | ПЕТЕРБУРГСКИЙ ФИЛИАЛ (АТС В П. КУЗНЕЧНОЕ) | Приозерский район,п.Кузнечное ул. Новостроек, д.4 , ул. Центральная, д. 1 | ПС-57 КУЗНЕЧНАЯ | 57-03,57-10 | 14
3051 | ОАО "Ростелеком" | ПЕТЕРБУРГСКИЙ ФИЛИАЛ (АТС В П. ИМ. МОРОЗОВА) | 188679 Всеволожский район,п.им Морозова Чекалова ул. д.3 | ПС-638 ЛАДОЖСКАЯ НАСОСНАЯ | 05 | 14
3052 | ОАО "Ростелеком" | ПЕТЕРБУРГСКИЙ ФИЛИАЛ, АТС П. ГЛЕБЫЧЕВО | 188810 Выборгский район,,п Глебычево | ПС "ПРИБЫЛОВСКАЯ" | ф.07 | 4.6
3053 | ОАО "Ростелеком" | ОБЪЕКТЫ УУС, ТАКСОФОНЫ КИРОВСКОГО РАЙОНА | Кировский район (ЛО),п.Мга,п Михайловский населенные пункты Кировского района | ПС-731 ПУТИЛОВО | 02,10,05 | 3.66
3054 | ОАО "Ростелеком" | ОБЪЕКТЫ УУС, ТАКСОФОНЫ БОКСИТОГОРСКОГО РАЙОНА | Бокситогорский район,,д Бирючово населенные пункты Бокситогорского района | ПС-10 "МИХАЛЕВО" | 02,05 | 8.82
3055 | ОАО "Ростелеком" | ОБЪЕКТЫ УУС, ТАКСОФОНЫ ВОЛХОВСКОГО РАЙОНА | Волховский район,,д Блитово населенные пункты Волховского района | ПС-22 "ПОТАНИНО" | ТП 166 Л-1 оп.14, ТП 167 Л-1 оп.14, ТП 1153 оп.6, ТП 175 оп.5, ТП 162 Л-1 оп.15, ТП 168 оп.33, ТП 163 Л-1 оп.5, | 13.56
3056 | ОАО "Ростелеком" | ОБЪЕКТЫ УУС, ТАКСОФОНЫ ВЫБОРГСКОГО РАЙОНА | Выборгский район,,п Чулково населенные пункты Выборгского района | ПС "ТОКАРЕВСКАЯ" | 0 | 2.76
3057 | ОАО "Ростелеком" | ОБЪЕКТЫ УУС, ТАКСОФОНЫ ГАТЧИНСКОГО РАЙОНА | Гатчинский район,,д Коммолово населенные пункты Гатчинского района | ПС-402 ВЕРЕВО | 7,17 | 7.74
3058 | ОАО "Ростелеком" | ОБЪЕКТЫ УУС, ТАКСОФОНЫ КИРИШСКОГО РАЙОНА | Киришский район,,п ст Горятино населенные пункты Киришского района | ПС-419 ТИГОДА | опора 2 Л-1 от ТП 704, опора 3 Л-2 от ТП 712, | 2.22
3059 | ОАО "Ростелеком" | ОБЪЕКТЫ УУС, ТАКСОФОНЫ ЛОДЕЙНОПОЛЬСКОГО РАЙОНА | Лодейнопольский район,,д Бор населенные пункты Лодейнопольского района | ПС-215 ГОМОРОВИЧИ | 03,05 | 4.44
3060 | ОАО "Ростелеком" | ОБЪЕКТЫ УУС, ТАКСОФОНЫ ЛОМОНОСОВСКОГО РАЙОНА | Ломоносовский район,,д Алакюля населенные пункты Ломоносовского района | ПС "КРАСНОЕ СЕЛО" | 06 | 4.74
3061 | ОАО "Ростелеком" | ОБЪЕКТЫ УУС, ТАКСОФОНЫ ЛУЖСКОГО РАЙОНА | Лужский район,,д Олешно населенные пункты Лужского района | ПС-534 ДЗЕРЖИНКА | 06 | 14.28
3062 | ОАО "Ростелеком" | ОБЪЕКТЫ УУС, ТАКСОФОНЫ ПОДПОРОЖСКОГО РАЙОНА | Подпорожский район,,д Купецкое населенные пункты Подпорожского района | ПС-327 ОЛЬХОВЕЦ | 0 | 2.28
3063 | ОАО "Ростелеком" | ОБЪЕКТЫ УУС, ТАКСОФОНЫ ПРИОЗЕРСКОГО РАЙОНА | Приозерский район,,д Васильево населенные пункты Приозерского района | ПС-304 ЗАПОРОЖСКАЯ | 04 | 2.58
3064 | ОАО "Ростелеком" | ОБЪЕКТЫ УУС, ТАКСОФОНЫ ТИХВИНСКОГО РАЙОНА | Тихвинский район,,д Бирючово населенные пункты Тихвинского района | ПС-329 ПАЛУЯ | 02 | 5.46
3065 | ОАО "Ростелеком" | ОБЪЕКТЫ УУС, ТАКСОФОНЫ ТОСНЕНСКОГО РАЙОНА | Тосненский район,,д Гутчево населенные пункты Тосненского района | ПС-719 ШАПКИ | 01 | 3.9
3066 | ОАО "Ростелеком" | ОБЪЕКТЫ УУС, ТАКСОФОНЫ ВСЕВОЛОЖСКОГО РАЙОНА | Всеволожский район,,м Карьер-Мяглово населенные пункты Всеволожского района | ПС-5 КУПЧИНО | 44 | 4.2
3067 | ОАО "Ростелеком" | ОБЪЕКТЫ УУС, ТАКСОФОНЫ СЛАНЦЕВСКОГО РАЙОНА | Сланцевский район,,д Большая Руя , населенные пункты Сланцевского района | ПС-15 "СТАРОПОЛЬЕ" | 06 | 6
3068 | ОАО "Ростелеком" | ОБЪЕКТЫ УУС, ТАКСОФОНЫ ВОЛОСОВСКОГО РАЙОНА | Волосовский район,,д Большие Лашковицы населенные пункты Волосовского района | ПС-9 "КИКЕРИНО" | 09 | 8.1
3069 | ОАО "Ростелеком" | ОБЪЕКТЫ УУС, ТАКСОФОНЫ КИНГИСЕППСКОГО РАЙОНА | Кингисеппский район,,д Заречье населенные пункты Кингисеппского района | ПС-3 "КОТЛЫ" | 04 | 6
3070 | ОАО "Ростелеком" | ОБЪЕКТЫ ОАО "РОСТЕЛЕКОМ"(АТС В Г. ПРИОЗЕРСКЕ, В ПОСЕЛКАХ ПЕТРОВСКОЕ, СОСНОВО, ОРЕХОВО, ОТРАДНОЕ) | Приозерский район,п. Сосново п.Петровское, п.Отрадное, п.Орехово | ПС-511 ПЛОДОВОЕ | 511-02 | 15
3071 | ОАО "Ростелеком" | НРП В П. ПРИГОРОДНЫЙ | Гатчинский район,,п Пригородный | ПС-42 "ГАТЧИНСКАЯ" | 42 | 16
3072 | ОАО "Ростелеком" | РРС В Д. ДЯТЛИЦЫ | Ломоносовский район,,д Дятлицы д.1 | ПС "ДЯТЛИЦЫ", ПС-367 "ШУНДОРОВО" | ПС "ДЯТЛИЦЫ" ф.1, ПС-367 "ШУНДОРОВО"ф.4 | 29
3073 | ОАО "Ростелеком" | ЗДАНИЕ КАБЕЛЬНОГО УЧАСТКА В Д. ОПОЛЬЕ | Кингисеппский район,,д Ополье | ПС-12 "АЛЕКСЕЕВКА" | 12-07 | 10
3074 | ОАО "Ростелеком" | РРС В Д. ПРУЖИЦЫ | Волосовский район,,д Пружицы | ПС-376 МОЛОСКОВИЦЫ | 376-15 | 3.1
3075 | ОАО "Ростелеком" | РЕТРАНСЛЯТОР В Г. КИНГИСЕППЕ | г.Кингисепп Профилакторная ул. | ПС-330 №7 "КИНГИСЕППСКАЯ" | 04 | 46
3076 | ОАО "Ростелеком" | РРС В Д. ЗАОСТРОВЬЕ | Лодейнопольский район,,д Заостровье | ПС 248 "Шамокша" | 01, 04 | 9
3077 | ОАО "Ростелеком" | РРС В Д. ЮККИ | Всеволожский район,дер. Юкки | ПС-365 ЛУППОЛОВО | 365-02 | 7
3078 | ОАО "Ростелеком" | ОБЪЕКТЫ ОАО "РОСТЕЛЕКОМ" (АТС В ВЫБОРГСКОМ РАЙОНЕ) | Выборгский район,,п Первомайское п. Симагино, п. Климово | ПС "СИМАГИНО", ПС-41 "Зеленогорская" | ПС "СИМАГИНО" ф.1, 41-09 | 9
3079 | ОАО "Ростелеком" | РРС "ОСЬМИНО" | Лужский район,,п Осьмино | ПС-258 ОСЬМИНО | 258-06 | 3.8
3080 | ОАО "Ростелеком" | РРС "ЖИЛОЕ РЫДНО" | Лужский район,,д Жилое Рыдно | ПС-260 МИЛОДЕЖЬ | 260-03 | 3.8
3081 | ОАО "Ростелеком" | РРС "ОРЕДЕЖ" | Лужский район,,п Оредеж | ПС-35 "ОРЕДЕЖСКАЯ" | 35-14 | 3.8
3082 | ОАО "Ростелеком" | РРС П. НАЗИЯ | Кировский район (ЛО),п.Назия Комсомольский пр., д.54 | ПС-731 ПУТИЛОВО | 02 | 21
3083 | ОАО "Ростелеком" | РРЦ 435 "БОРОВИНКА" | г.Тихвин, Боровая | ПС-4 "ТИХВИН" | 4-04 | 1.5
3084 | ОАО "Ростелеком" | ПРС "ЧУДЦЫ" | Бокситогорский район,,д Чудцы | ПС 9 "Кобрино" | 02 | 12
3085 | ОАО "Ростелеком" | ПРС "ХАРЧЕВНЯ" | Тихвинский район,,д Харчевня | ПС-162 КУЛЬТУРА | 162-08 | 4.6
3086 | ОАО "Ростелеком" | ОБЪЕКТЫ ОАО "РОСТЕЛЕКОМ" (АТСВ ВОЛХОВСКОМ РАЙОНЕ) | Волховский район,,д Потанино, Воскресенское | ПС-22 "ПОТАНИНО" | ВЛ № 73,ВЛ № 40 | 50
3087 | ОАО "Ростелеком" | ПРОИЗВОДСТВЕННАЯ БАЗА | Тосненский район,г.Любань , Загородное шоссе, д.36 | ПС-484 РЯБОВО | 484-15 | 380
3088 | ОАО "Ростелеком" | Телекоммуникационный шкаф с узлом доступа | г.Кингисепп Крикковское шоссе д.41 подъезд № 2, технический этаж | ПС-17 "КИНГИСЕПП" | 17-04 | 0.1
3089 | ОАО "Ростелеком" | Телекоммуникационный шкаф с узлом доступа | г.Кингисепп Крикковское шоссе д.35 подъезд № 2, технический этаж | ПС-330 №7 "КИНГИСЕППСКАЯ" | 04 | 0.13
3090 | ОАО "Ростелеком" | Телекоммуникационный шкаф с устройством доступа | г.Кингисепп Б.Советская ул. д.23 подвал | ПС-243 ГОРОДСКАЯ | 243-06 | 0.1
3091 | ОАО "Ростелеком" | Телекоммуникационный шкаф с узлом доступа | г.Кингисепп Б.Советская ул. д.37/2 подъезд №2, технический этаж | ПС-17 "КИНГИСЕПП" | 17-14 | 0.13
3092 | ОАО "Ростелеком" | Телекоммуникационный шкаф с узлом доступа | г.Кингисепп Крикковское шоссе д.27-50 подъезд № 2, технический этаж | ПС-243 ГОРОДСКАЯ | 243-06 | 0.1
3093 | ОАО "Ростелеком" | Телекоммуникационный шкаф с узлом доступа | 188480 г.Кингисепп Воровского ул. д.17 технический этаж | ПС-243 ГОРОДСКАЯ | 243-03 | 0.1
3094 | ОАО "Ростелеком" | Телекоммуникационный шкаф с узлом доступа | г.Кингисепп бульвар Большой д.17 технический этаж | ПС-330 №7 "КИНГИСЕППСКАЯ" | 04 | 0.1
3095 | ОАО "Ростелеком" | АТС п.Кузьмоловский | Всеволожский район,п.Кузьмоловский Школьная ул. д.4-А | ПС-51 | ф.14, 24 | 16,00
3096 | ОАО "Ростелеком" | АТС п.Будогощь | Киришский район,п.Будогощь д.6 ул.Советская | ПС-340 ШТУРМ | 340-03,340-07,340-04,340-08,340-09 | 180
3097 | ОАО "Ростелеком" | РУС, гараж, РУС-2 | г.Приозерск ул. Калинина, д.9 | ПС-166 ПРИОЗЕРСКАЯ | 166-04 | 74
3098 | ОАО "Ростелеком" | Контора, гараж, проходная | г.Приозерск ул.Песочная | ПС-166 ПРИОЗЕРСКАЯ | 166-01 | 18.5
3099 | ОАО "Ростелеком" | Объект ОАО "Ростелеком" (АТСв д.Иссад) | Волховский район,,д Иссад | ПС-227 НОВАЯ ЛАДОГА | 227-12, 227-03 | 75
3100 | ОАО "Ростелеком" | Объект ОАО "Ростелеком" (АТС в г.Сясьстрой) | Волховский район,г.Сясьстрой | ПС-295 КОЛЧАНОВО, ПС-227 НОВАЯ ЛАДОГА | 295-03, 227-03 | 54
3101 | ОАО "Ростелеком" | АТСЦ-вынос | г.Приозерск ул.Ленина д.36 | ПС-166 ПРИОЗЕРСКАЯ | 166-14 | 11
3102 | ОАО "Ростелеком" | б/о Отрадное | г.Приозерск п.Приладожское, б/о Отрадное | ПС-511 ПЛОДОВОЕ | 511-04 | 74
3103 | ОАО "Ростелеком" | Объекты ОАО "Ростелеком" (АТСв г.Приозерск) | г.Приозерск ул.Заозерная д.15 | ПС-166 ПРИОЗЕРСКАЯ | 166-01 | 25
3104 | ОАО "Ростелеком" | Объект ОАО "Ростелеком" (АТС в зоне действия МУП "Горэлектросеть" г.Кингисепп) | 188450 г.Кингисепп Б.Советская ул. д.17 | ПС-17 "КИНГИСЕПП" | 17-02 | 6
3105 | ОАО "Ростелеком" | АТС Лесобиржа (в зоне действия МУП "Горэлектросеть" г.Кингисепп) | г.Кингисепп микрорайон Лесобиржа, ул.Набережная, д.2 | ПС-17 "КИНГИСЕПП" | 17-10 | 3
3106 | ОАО "Ростелеком" | Объект ОАО "Ростелеком" (АТС в зоне действия МУП "Горэлектросеть" г.Кингисепп) | 188450 г.Кингисепп Б.Советская ул. д.15/16 | ПС-243 ГОРОДСКАЯ | 243-06 | 117
3107 | ОАО "Ростелеком" | Объекты ОАО "Ростелеком" (АТС в п.Климово) | Выборгский район,,п Климово | ПС-404 ЛЕЙПЯСУО | 404-02 | 11.5
3108 | ОАО "Ростелеком" | АТС Касколовка (в зоне действия МУП "Горэлектросеть" г.Кингисепп) | г.Кингисепп микрорайон Касколовка, д.4 | ПС-243 ГОРОДСКАЯ | 243-10 | 3
3109 | ОАО "Ростелеком" | АТС-5, ул.Ковалевского, д.6 (в зоне действия МУП "Горэлектросеть" г.Кингисепп) | г.Кингисепп Ковалевского д.4 | ПС-7"БЕГУНИЦЫ" | 04 | 11
3110 | ОАО "Ростелеком" | Объекты ОАО "Ростелеком" (АТС в п.Первомайское) | Выборгский район,,п Первомайское | ПС-375 ПЕРВОМАЙСКАЯ | 375-10 | 6
3111 | ОАО "Ростелеком" | Телекоммуникационный шкаф с узлом доступа | г.Кингисепп Воровского ул. д.11-А технический этаж | ПС-243 ГОРОДСКАЯ | 243-08 | 0.1
3112 | ОАО "Ростелеком" | Телекоммуникационный шкаф с узлом доступа | г.Кингисепп 1-я линия д.8 подвал | ПС-243 ГОРОДСКАЯ | 243-06 | 0.1
3113 | ОАО "Ростелеком" | Телекоммуникационный шкаф с узлом доступа | г.Кингисепп ул. Химиков д.14 подвал | ПС-330 №7 "КИНГИСЕППСКАЯ" | 07 | 0.11
3114 | ОАО "Ростелеком" | Телекоммуникационный шкаф с узлом доступа | г.Кингисепп Жукова ул. д.12-А технический этаж | ПС-17 "КИНГИСЕПП" | 17-14 | 0.13
3115 | ОАО "Ростелеком" | Телекоммуникационный шкаф с узлом доступа | г.Кингисепп Воровского ул. д.21 технический этаж | ПС-243 ГОРОДСКАЯ | 243-06 | 0.1
3116 | ОАО "Ростелеком" | Телекоммуникационный шкаф с узлом доступа | г.Кингисепп Воровского ул. д.19 подвал | ПС-243 ГОРОДСКАЯ | 243-06 | 0.1
3117 | ОАО "Ростелеком" | Телекоммуникационный шкаф с узлом доспупа | г.Кингисепп ул. Химиков д.4 | ПС-17 "КИНГИСЕПП" | 17-14 | 0.1
3118 | ОАО "Ростелеком" | Телекоммуникационный шкаф с узлом доступа | г.Кингисепп ул. Химиков д.8 | ПС-17 "КИНГИСЕПП" | 17-14 | 0.1
3119 | ОАО "Ростелеком" | Телекоммуникационный шкаф с узлом доступа | г.Кингисепп ул. Химиков д.10 | ПС-330 №7 "КИНГИСЕППСКАЯ" | 04 | 0.1
3120 | ОАО "Ростелеком" | Телекоммуникационный шкаф с узлом доступа | г.Кингисепп Крикковское шоссе д.12 подъезд №2, технический этаж | ПС-330 №7 "КИНГИСЕППСКАЯ" | 04 | 0.13
3121 | ОАО "Ростелеком" | Телекоммуникационный шкаф с узлом доступа | г.Кингисепп бульвар Большой д.11 подвал | ПС-330 №7 "КИНГИСЕППСКАЯ" | 04 | 0.1
3122 | ОАО "Ростелеком" | Телекоммуникационный шкаф с узлом доступа | г.Кингисепп Крикковское шоссе д.10 подъезд №2 | ПС-330 №7 "КИНГИСЕППСКАЯ" | 04 | 0.1
3123 | ОАО "Ростелеком" | Телекоммуникационный шкаф с узлом доступа | г.Кингисепп ул. Химиков д.9 подъезд №2, 5-й этаж лестничной клетки | ПС-17 "КИНГИСЕПП" | 17-04 | 0.13
3124 | ОАО "Ростелеком" | Телекоммуникационный шкаф с узлом доступа | г.Кингисепп Воровского ул. д.33 технический этаж | ПС-330 №7 "КИНГИСЕППСКАЯ" | 09 | 0.1
3125 | ОАО "Ростелеком" | Телекоммуникационный шкаф с узлом доступа | г.Кингисепп Воровского ул. д.31 технический этаж | ПС-330 №7 "КИНГИСЕППСКАЯ" | 09 | 0.13
3126 | ОАО "Ростелеком" | Телекоммуникационный шкаф с узлом доступа | г.Кингисепп Воровского ул. д.11 подвал | ПС-243 ГОРОДСКАЯ | 243-06 | 0.1
3127 | ОАО "Ростелеком" | Телекоммуникационный шкаф с узлом доступа | г.Кингисепп Крикковское шоссе д.14 подъезд№2, технический этаж | ПС-330 №7 "КИНГИСЕППСКАЯ" | 04 | 0.13
3128 | ОАО "Ростелеком" | Телекоммуникационный шкаф с узлом доступа | г.Кингисепп Б.Советская ул. д.25 подвал | ПС-17 "КИНГИСЕПП" | 17-14 | 0.1
3129 | ОАО "Ростелеком" | АТС контейнерного типа | Киришский район,,д Среднее Село | ПС-340 ШТУРМ | 340-08 | 1.35
3130 | ОАО "Ростелеком" | АТС контейнерного типа д.Хвалово | Волховский район,,д Хвалово | ПС-295 КОЛЧАНОВО | 295-10 | 1.35
3131 | ОАО "Ростелеком" | АТС в Гатчинском районе, городок Семрино-заповедник | Гатчинский район,,п Семрино заповедник | ПС "СУСАНИНО" | 3 | 3.15
3132 | ОАО "Ростелеком" | АТС в Гатчинском районе, н.п. Семрино, пр.Большой | Гатчинский район,,п Семрино пр.Большой | ПС "СУСАНИНО" | 3 | 3.15
3133 | ОАО "Ростелеком" | АТС в Гатчинском районе, д.Жабино | Гатчинский район,,д Жабино | ПС-367 ШУНДОРОВО | 367-3 | 3.15
3134 | ОАО "Ростелеком" | АТС в Гатчинском районе, д.Шпаньково | Гатчинский район,,д Шпаньково | ПС "ЕЛИЗАВЕТИНО" | 3 | 3.15
3135 | ОАО "Ростелеком" | АТС в Гатчинском районе, д.Терволово | Гатчинский район,,д Терволово | ПС-391 СКВОРИЦЫ | 391-12 | 3.15
3136 | ОАО "Ростелеком" | АТС в Гатчинском районе, д.Дивенская | Гатчинский район,,п Дивенский | ПС-7 ВЫРИЦА (ТЯГОВАЯ) | ф. 6 | 3.15
3137 | ОАО "Ростелеком" | АТС контейнерного типа д.Нежново | Ленинградская область, Кингисеппский район, д.Нежново | ПС-3 "КОТЛЫ" | 4 | 14
3138 | ОАО "Ростелеком" | АТС (телекоммуникационный узел Невская Птицефабрика) | Ленинградская обл., Всеволожский район, д.Лексколово, территория Невской птицефабрики | ПС-606 КРАСНОБОРСКАЯ | 03 (по тех.условиям) | 25
3139 | ОАО "Ростелеком" | Телекоммуникационный центр | Ленинградская область, Всеволожский район,д.Янино-1, ул.Новая, д.16, кв.43 | ПС-294 КОЛТУШИ | 294-01 | 14.5
3140 | ОАО "ТЕРРИТОРИАЛЬНАЯ ГЕНЕРИРУЮЩАЯ КОМПАНИЯ № 1" | ГЭС-9, КОТЕЛЬНАЯ, | Ленинградская область, Лодейнопольский район, п.Свирьстрой | ГЭС-IX | 9 | 45
3141 | ОАО "ТЕРРИТОРИАЛЬНАЯ ГЕНЕРИРУЮЩАЯ КОМПАНИЯ № 1" | Насосная осветленной воды | Ленинградская область, г.Кировск, Набережная ул., д. 37 | ПС-728 АРБУЗОВО | 3 | 72
3142 | ОАО "ЛЕНЭНЕРГО" | ЦЕНТРАЛЬНЫЙ МАСТЕРСКИЙ УЧАСТОК | Ленинградская область, Всеволожский район, г.Сертолово, Ветеранов пр., д. 9-а | ПС-537 СЕРТОЛОВО | 537-411 | 35
3143 | ОАО "ЛЕНЭНЕРГО" | БУГРОВСКИЙ МАСТЕРСКИЙ УЧАСТОК | Ленинградская область, Всеволожский район, , п Бугры, | ТЭЦ-XXI | 10 | 28
3144 | ОАО "ЛЕНЭНЕРГО" | ГАРБОЛОВСКИЙ МАСТЕРСКИЙ УЧАСТОК | Ленинградская область, Всеволожский район, , д Гарболово, | ПС-43 ГАРБОЛОВСКАЯ | 532-04 | 28
3145 | ОАО "ЛЕНЭНЕРГО" | КИНГИСЕППСКИЕ ЭЛЕКТРИЧЕСКИЕ СЕТИ (ПРОИЗВОДСТВЕННЫЕ ОБЪЕКТЫ В КИНГИСЕППСКОМ, ВОЛОСОВСКОМ И СЛАНЦЕВСКОМ РАЙОНАХ) | Ленинградская область, г.Кингисепп, К. Маркса пр., д. 64 | ПС "РОССИЯ" | 383-03 | 40
3146 | ОАО "ЛЕНЭНЕРГО" | ПРИГОРОДНЫЕ ЭЛЕКТРИЧЕСКИЕ СЕТИ, ОБЪЕКТ ГО | Ленинградская область, Всеволожский район, , д Коккорево | ПС-636 ВАГАНОВО | 08,03 | 216
3147 | ОАО "ЛЕНЭНЕРГО" | ТИХВИНСКИЕ ЭЛЕКТРИЧЕСКИЕ СЕТИ | Ленинградская область, г.Бокситогорск, дер.Гришкино, дер.Радогощь | ПС "РАДОГОЩЬ" | 368-12 | 121
3148 | ОАО "ЛЕНЭНЕРГО" | Новоладожские электрические сети | Ленинградская область, г.Лодейное Поле, Энергетиков ул., д. 4 | ПС "ЛОДЕЙНОПОЛЬСКАЯ" | 546-03 | 15
3149 | ОАО "ЛЕНЭНЕРГО" | НОВОЛАДОЖСКИЕ ЭЛЕКТРИЧЕСКИЕ СЕТИ (Здание базы Киришского РЭС) | Ленинградская область, г.Кириши, Энтузиастов шоссе, д. 2 | ПС "КИРИШИ" | 9_г-02,36 | 10
3150 | ОАО "ЛЕНЭНЕРГО" | ПРИГОРОДНЫЕ ЭЛЕКТРИЧЕСКИЕ СЕТИ ОАО "ЛЕНЭНЕРГО", КИРОВСКИЙ РЭС | Ленинградская область, г.Кировск, Железнодорожная ул., д. 1-А | ПС-726 ПОСЕЛКОВАЯ | 07,09 | 60
3151 | ОАО "ЛЕНЭНЕРГО" | ВЫБОРГСКИЕ ЭЛЕКТРИЧЕСКИЕ СЕТИ | Выборгский район , Ленинградская область, Выборгский район, Бородинская вол., п Михалево | ТП556 ЭСКР | 9_г-02 | 117
3152 | ОАО "ЛЕНЭНЕРГО" | КИНГИСЕППСКИЕ ЭЛЕКТРИЧЕСКИЕ СЕТИ | Ленинградская область, г.Луга, Ленинградское шоссе, д. 6 | ПС-48 ЛУГА | 9_г-04,48-07 | 1071
3153 | ОАО "ЛЕНЭНЕРГО" | ГАТЧИНСКИЕ ЭЛЕКТРИЧЕСКИЕ СЕТИ | Ленинградская область, г.Гатчина, ул.7 Армии ЛО, Гатчинский район, с.Рождествено, п.Пригородный, д.Белогорка, п.Сяськелово, п.Сусанино, д.Новинка | ПС "ПЛАМЯ" | 9_г-02 | 109
3154 | ОАО "ЛЕНЭНЕРГО" | ГАТЧИНСКИЕ ЭЛЕКТРИЧЕСКИЕ СЕТИ (д.Гостилицы) | Ленинградская область, Ломоносовский район (ЛО), д Гостилицы | ПС "ГОСТИЛИЦЫ" | Л-1 от ТСН | 72
3155 | ОАО "ЛЕНЭНЕРГО" | ГАТЧИНСКИЕ ЭЛЕКТРИЧЕСКИЕ СЕТИ (Г. ТОСНО), ПРОИЗВОДСТВЕННАЯ БАЗА | Ленинградская область, г.Тосно, Энергетиков ул., д. 3 | ПС-716 ТОСНО | 716-10 | 100
3156 | ОАО "ЛЕНЭНЕРГО" | ГАТЧИНСКИЕ ЭЛЕКТРИЧЕСКИЕ СЕТИ, ЛЮБАНСКИЙ УЧАСТОК | Ленинградская область, Тосненский район, г.Любань, К. Либкнехта ул., д. 5 | ПС-723 ЛЮБАНЬ | 06 | 100
3157 | ОАО "ЛЕНЭНЕРГО" | Котельная, овощехранилище ("Гатчинские электрические сети") | Ленинградская область, Гатчинский район, , п Пригородный | ПС-42 ГАТЧИНСКАЯ | 14, 28 | 540
3158 | ОАО "ЛЕНЭНЕРГО" | Здание центральной базы филиала ОАО "Ленэнерго" Новоладожские электрические сети | Ленинградская область, Волховский район, г.Новая Ладога, Садовая ул., д. 25 | ПС-227 НОВАЯ ЛАДОГА | 227-11,227-08 | 100
3159 | ОАО "ЛЕНЭНЕРГО" | Котельная, База п.Пригородный ("Гатчинские электрические сети") | Ленинградская область, Гатчинский район, , п Пригородный | ПС-42 ГАТЧИНСКАЯ | 14, 28 | 675
3160 | ОАО "ЛЕНЭНЕРГО" | Здание Колчановского участка филиала ОАО"Ленэнерго" Новоладожские электрические сети | Ленинградская область, Волховский район, Колчановская вол., с Колчаново, ул. Чернецкая, д. 42-а | ПС-295 КОЛЧАНОВО | 033-03 | 45
3161 | ОАО "ЛЕНЭНЕРГО" | Новоладожские электрические сети (Лодейнопольский и Подпорожский районы) | Ленинградская область, г.Подпорожье, с.Алеховщина п.Вознесенье, д.Оштинский погост | ПС-201 Подпорожская, ПС-141 ОШТА, ПС-546 Вознесенье, ПС-323 Алеховщина | 201-10, ТСН-1, 546-04, 323-07 | 50
3162 | ОАО "ЛЕНЭНЕРГО" | Здание Сясьстройского участка филиала ОАО "Ленэнерго" Новоладожские электрические сети | Ленинградская область, Волховский район, г.Сясьстрой, Петра Лаврова ул., д. 1-а | БТЭЦ-СЯСЬ-2 | СФВ-0,4 кВ | 15
3163 | ОАО "ЛЕНЭНЕРГО" | Кингисеппские сети.Здание РПБ (ремонтно-производственная база) СРЖС | Ленинградская область, г.Сланцы, ул.Полевая, д. 51 | ПС "СЛАНЦЫ" | 532-05,532-04 | 76
3164 | ОАО "ЛЕНЭНЕРГО" | здание Пашского участка филиала ОАО "Ленэнерго" Новоладожские электрические сети | Ленинградская область, Волховский район, Пашская вол., с Паша, Советская ул., д. 133 | ПС "ПАША-2" | ВЛ-10кВ N 11 | 10
3165 | ОАО "ЛЕНЭНЕРГО" | Кингисеппские электрические сети. Здание участка РЭП № 10 ВРЭС | Ленинградская область, Волосовский район, , д Остроговицы | ПС-376 МОЛОСКОВИЦЫ | 532-05 | 60
3166 | ОАО "ЛЕНЭНЕРГО" | Выборгские электрические сети (Административное здание, производственные гаражи ПС-159) | Ленинградская область, г.Выборг | ПС-159 ВЫБОРГ-ЮЖНАЯ | ТСН-5 | 450
3167 | ОАО "ЛЕНЭНЕРГО" | Кингисеппские электрические сети. Здание РПБ (ремонтно-производственная база) ВРЭС | Ленинградская область, г.Волосово, ул.Вокзальная, д. 42 | ПС-189 ВОЛОСОВО | 532-05 | 150
3168 | ОАО "ЛЕНЭНЕРГО" | Кингисеппские электрические сети. Здание участка РЭП № 9 ВРЭС | Ленинградская область, Волосовский район, , д Гомонтово, | ПС "БЕГУНИЦЫ" | 532-05 | 34
3169 | ОАО "ЛЕНЭНЕРГО" | Кингисеппские электрические сети. Здание РПБ, Здание цеха централизованного ремонта и эксплуатации обрудования | Ленинградская область, г.Кингисепп, К. Маркса пр., д. 64 | ПС-243 КИНГИСЕПП-ГОРОД | 532-05,243-08 | 203
3170 | ОАО "ЛЕНЭНЕРГО" | Выборгские электрические сети (Административное здание, производственные гаражи ПС-41) | Выборгский район , Ленинградская область, Выборгский район, , п Решетниково, | ПС-41 ЗЕЛЕНОГОРСКАЯ | ТСН-1 | 405
3171 | ОАО "ЛЕНЭНЕРГО" | Выборгские электрические сети (Административное здание) | Ленинградская область, Приозерский район, п. Сосново, Механизаторов, д. 15 | ПС-547 СОСНОВСКАЯ | ТСН-3 | 225
3172 | ОАО "ЛЕНЭНЕРГО" | Выборгские электрические сети (Контора Сосново) | Ленинградская область, Приозерский район, п. Сосново, ул.Никитина, д. 11 | ПС-547 СОСНОВСКАЯ | 39-06 | 54
3173 | ОАО "ЛЕНЭНЕРГО" | Кингисеппские электрические сети. Здание ремонтно-производственной базы "Жельцы" | Ленинградская область, Лужский район, , д Жельцы, ул.Энергетиков | ПС-144 ТОЛМАЧЕВСКАЯ | 9_г-02 | 136
3174 | ОАО "ЛЕНЭНЕРГО" | Кингисеппские электрические сети. Здание оперативно выездной бригады, здание службы релейной защиты и измерений | Ленинградская область, г.Луга, Ленинградское шоссе, д. 6 | ПС-48 ЛУГА | 9_г-04 | 136
3175 | ОАО "ЛЕНЭНЕРГО" | Выборгские электрические сети (Каменногорская РПБ) | Выборгский район , Ленинградская область, Выборгский район, г.Каменногорск, | ПС-264 КАМЕНОГОРСКАЯ | 264-08 | 90
3176 | ОАО "ЛЕНЭНЕРГО" | Новоладожские эл.сети (ПС-36 Винницы) | Ленинградская область, Подпорожский район, , с Винницы, | ПС "АНДРОНОВСКАЯ" | 9_г-01 | 60
3177 | ОАО "ЛЕНЭНЕРГО" | Новоладожские эл.сети (эл.цех, Подпорожье) | Ленинградская область, г.Подпорожье, | ПС-201 ПОДПОРОЖСКАЯ | 201-12 | 20
3178 | ОАО "ЛЕНЭНЕРГО" | Выборгские электрические сети (Рощинский РПБ) | Выборгский район , Ленинградская область, Выборгский район, п.Рощино, | ПС-331 КРАСНОСЕЛЬСКАЯ | 331-05 | 90
3179 | ОАО "ЛЕНЭНЕРГО" | Кингисеппские электрические сети. Производственная база Оредежского сетевого участка. | Ленинградская область, Лужский район, , п Оредеж, Щербинская ул., д. 53 | ПС "ОРЕДЕЖСКАЯ" | 9_г-02,35-09 | 680
3180 | ОАО "ЛЕНЭНЕРГО" | Кингисеппские электрические сети. Здание оперативного пункта (п.Осьмино). | Ленинградская область, Лужский район, , п Осьмино, ул. Ленина | ПС-258 ОСЬМИНО | 9_г-02 | 85
3181 | ОАО "ЛЕНЭНЕРГО" | Кингисеппские электрические сети. РЭУ (п.Вяжищи) | Ленинградская область, Лужский район, Ям-Тесовская вол., д Вяжищи | ПС-260 МИЛОДЕЖЬ | 323-02 | 54
3182 | ОАО "ЛЕНЭНЕРГО" | Выборгские электрические сети (Административное здание Лесогорского участка) | Выборгский район , Ленинградская область, Выборгский район, п.Лесогорский | ПС "ЛЕСОГОРСКАЯ" | 03 | 54
3183 | ОАО "ЛЕНЭНЕРГО" | Пригородные электрические сети. Синявинский мастерский участок Кировского РЭС | Ленинградская область, Кировский район (ЛО), п.Приладожский | ПС-193 СИНЯВИНО | 193-02 | 16
3184 | ОАО "ЛЕНЭНЕРГО" | Выборгские электрические сети (Административное здание) | Выборгский район , Ленинградская область, Выборгский район, , п Селезнево, | ПС "КАЛИНИНСКАЯ" | 22 | 72
3185 | ОАО "ЛЕНЭНЕРГО" | Пригородные электрические сети. Вобокальский мастерский участок. | Ленинградская область, Кировский район (ЛО), Шумская вол., д Войбокало | ПС-377 ШУМ | 377-01 | 18
3186 | ОАО "ЛЕНЭНЕРГО" | Гатчинские электрические сети. Копорский мастерский участок. | Ленинградская область, Ломоносовский район (ЛО), Копорская вол., д Подозванье | ПС-203 КОПОРЬЕ | 203-02 | 90
3187 | ОАО "ЛЕНЭНЕРГО" | Гатчинские электрические сети. Здание ремонтной базы ПС-168 | Ленинградская область, г.Сосновый Бор, Петра Великого ул., д. 13-А | ПС-168 СОСНОВЫЙ БОР-1 | 168-9 | 90
3188 | ОАО "ЛЕНЭНЕРГО" | Гатчинские электрические сети. Лопухинский мастерский участок. | Ленинградская область, Ломоносовский район (ЛО), Лопухинская вол., д Лопухинка, | ПС "ЛОПУХИНКА" | 01 | 112.5
3189 | ОАО "ЛЕНЭНЕРГО" | Тихвинские электрические сети. Производственная база "Тихвин" | Ленинградская область, г.Тихвин, Улитов Ручей | ПС-147 ТИХВИН-ЗАПАДНАЯ | 147-05 | 600
3190 | ОАО "ЛЕНЭНЕРГО" | Ремонтно-эксплуатационная база ЛпЭС (Новоладожские электрические сети) | Ленинградская область, г.Лодейное Поле, Энергетиков ул., д. 4 | ПС "ЛОДЕЙНОПОЛЬСКАЯ" | 546-03 | 10
3191 | ОАО "ЛЕНЭНЕРГО" | Тихвинские электрические сети. Производственная база "Обрино" | Ленинградская область, Бокситогорский район, г.Пикалево, д.Обрино | ПС "ОБРИНО" | 368-04 | 150
3192 | ОАО "ЛЕНЭНЕРГО" | Тихвинские электрические сети. Производственная база "Ефимовская" | Ленинградская область, Бокситогорский район, п.Ефимовский, ул.Кузнечная, д. 10 | ПС-339 ЕФИМОВСКАЯ | 532-05 | 90
3193 | ОАО "ЛЕНЭНЕРГО" | ПС-201 "Подпорожская"( бойлер, насосная, управл., эл.титан) (Новоладожские эл.сети) | Ленинградская область, г.Подпорожье, Энергетиков ул., д. 2 | ПС-201 ПОДПОРОЖСКАЯ | ТСН-6,7 | 10
3194 | ОАО "ЛЕНЭНЕРГО" | Тихвинские электрические сети. Производственная база "Культура" | Ленинградская область, Тихвинский район, , п Цвылево, Цвылевское с.п. | ПС-162 КУЛЬТУРА | 368-08 | 80
3195 | ОАО "ЛЕНЭНЕРГО" | Тихвинские электрические сети. Административно-производственное здание. Производственная база "Горка" | Ленинградская область, г.Тихвин | ПС-143 ТИХВИН-ГОРОД | 248-02 | 140
3196 | ОАО "ЛЕНЭНЕРГО" | Тихвинские электрические сети. Производственная база "Шугозеро". Гараж "Пашозеро" | Ленинградская область, Тихвинский район, , п Шугозеро | ПС-329 ПАЛУЯ | 532-05 | 140
3197 | ОАО "ЛЕНЭНЕРГО" | Выборгские электрические сети. Контора, гараж. | Ленинградская область, г.Приозерск, ул.Заозерная, д. 15 | ПС-166 ПРИОЗЕРСКАЯ | 166-06,166-05 | 67
3198 | ОАО "ЛЕНЭНЕРГО" | Вагон-мастерская Красносельский участок Красносельского РЭС | Ленинградская область, Ломоносовский район (ЛО), Заводская вол., д Горбунки | ПС-191 КРАСНАЯ ПОДСТАВА | 191-10 | 22.5
3199 | БАССЕЙНОВЫЙ УЗЕЛ СВЯЗИ-ФИЛИАЛ ФБУ "АДМИНИСТРАЦИЯ ВОЛГО-БАЛТИЙСКОГО БАССЕЙНА ВНУТРЕННИХ ВОДНЫХ ПУТЕЙ" | БАССЕЙНОВЫЙ УЗЕЛ СВЯЗИ-ФИЛИАЛ ВОЛГО-БАЛТИЙСКОГО ГБУ ВОДНЫХ ПУТЕЙ И СУДОХОДСТВА, УСИЛИТЕЛЬНЫЙ ПУНКТ СВЯЗИ | Ленинградская область, Кировский район д Остров | ПС-25 Сухое | КЛ 11 | 1
3200 | БАССЕЙНОВЫЙ УЗЕЛ СВЯЗИ-ФИЛИАЛ ФБУ "АДМИНИСТРАЦИЯ ВОЛГО-БАЛТИЙСКОГО БАССЕЙНА ВНУТРЕННИХ ВОДНЫХ ПУТЕЙ" | НОВОЛАДОЖСКИЙ ЦЕХ СВЯЗИ | Ленинградская область, г.Новая Ладога, ул. Максима Горького, д. 16 | ПС-227 НОВАЯ ЛАДОГА | 227-08 | 16
3201 | БАССЕЙНОВЫЙ УЗЕЛ СВЯЗИ-ФИЛИАЛ ФБУ "АДМИНИСТРАЦИЯ ВОЛГО-БАЛТИЙСКОГО БАССЕЙНА ВНУТРЕННИХ ВОДНЫХ ПУТЕЙ" | СВИРИЦКИЙ ЦЕХ ПОДПОРОЖСКОГО УЗЛА СВЯЗИ ГБУ "ВОЛГО-БАЛТ" | Ленинградская область, , Волховский район п.Свирица, Заводский остров, д. Кондратьево | ПС-20 "ПАША-2" | КЛ 12, КЛ 18 | 60
3202 | БАССЕЙНОВЫЙ УЗЕЛ СВЯЗИ-ФИЛИАЛ ФБУ "АДМИНИСТРАЦИЯ ВОЛГО-БАЛТИЙСКОГО БАССЕЙНА ВНУТРЕННИХ ВОДНЫХ ПУТЕЙ" | НЕОБСЛУЖИВАЕМЫЕ УСИЛИТЕЛЬНЫЕ ПУНКТЫ (НУП) | Ленинградская область,Подпорожский район д.Хевронино, д. Плотично, д. Усланка | ПС-39 "ВГЩЗ" | 39-04 | 6
3203 | Государственное казенное учреждение Ленинградской области "Управление по обеспечению мероприятий гражданской защиты Ленинградской области" | склад ГО | Выборгский район , Ленинградская область, Выборгский район п.Гаврилово | ПС "ГАВРИЛОВСКАЯ" | 11 | 9.2
3204 | Государственное казенное учреждение Ленинградской области "Управление по обеспечению мероприятий гражданской защиты Ленинградской области" | здание склада ГО | Ленинградская область, г.Тихвин, Советская ул., д. 168 | ПС-516 КАЙВОКСА | 516-04 | 15
3205 | Государственное казенное учреждение Ленинградской области "Управление по обеспечению мероприятий гражданской защиты Ленинградской области" | Здание поисково-спасательной станции аварийно-спасательной службы Ленинградской области | Ленинградская область, Волховский район, г.Новая Ладога, Колхозный пер., д. 12-а Новоладожского ГП | ПС-227 НОВАЯ ЛАДОГА | 227-14 | 54.58
3206 | ООО "Линк Девелопмент" | Антенно-мачтовое сооружение, д.Рабитицы | Ленинградская область, Волосовский район д Рабитицы | ПС-189 ВОЛОСОВО | 189-12 | 10
3207 | ООО "Линк Девелопмент" | Антенно-мачтовое сооружение, д.Терпилицы | Ленинградская область,Волосовский район, д Терпилицы | ПС-189 ВОЛОСОВО | 189-10 | 10
3208 | ООО "Линк Девелопмент" | Антенно-мачтовое сооружение, д.Калитино | Ленинградская область,Волосовский район д Калитино | ПС-355 КАЛИТИНО | 355-03 | 10
3209 | ООО "Линк Девелопмент" | Антенно-мачтовое сооружение, д.Б.Куземкино | Ленинградская область,Кингисеппский район д Большое Куземкино | ПС-5 "УСТЬ ЛУГА" | 01 | 10
3210 | ООО "Линк Девелопмент" | Антенно-мачтовое сооружение, д.Вистино | Ленинградская область,Кингисеппский район д Вистино, Ижорская ул., д. 27/1 | ПС-292 ВИСТИНО | 05 | 10
3211 | ООО "Линк Девелопмент" | Антенно-мачтовое сооружение, д.Слободка | Ленинградская область, Кингисеппский район д Слободка | ПС-292 ВИСТИНО | 05 | 10
3212 | ООО "Линк Девелопмент" | Антенно-мачтовое сооружение, д.Фалилеево | Ленинградская область,Кингисеппский район д Фалилеево | ПС-2 "ФАЛИЛЕЕВО" | 03 | 10
3213 | ООО "Линк Девелопмент" | Антенно-мачтовое сооружение, п.Новый Свет | Ленинградская область, Гатчинский район, п Новый Свет, д. 72 | ПС "НОВЫЙ СВЕТ-2" | 02 | 10
3214 | ООО "Линк Девелопмент" | Антенно-мачтовое сооружение, д.Дони | Ленинградская область,Гатчинский район д Дони | ПС-402 ВЕРЕВО | 402-5 | 10
3215 | ООО "Линк Девелопмент" | Антенно-мачтовое сооружение, д.Петровское | Ленинградская область,Ломоносовский район д Петровское | ПС "СПИРИНСКАЯ" | 01 | 10
3216 | ООО "Линк Девелопмент" | Антенно-мачтовое сооружение, п.Пригородный | Ленинградская область,Гатчинский район п Пригородный | ПС-42 "ГАТЧИНСКАЯ" | 42-14 | 4
3217 | ООО "Линк Девелопмент" | Антенно-мачтовое сооружение, п.Комсомольское | Ленинградская область, Выборгский район п Комсомольское | ПС-318 ВОЗРОЖДЕНИЕ | 318-05 | 10
3218 | ООО "Линк Девелопмент" | Антенно-мачтовое сооружение, п.Лесобиржа | Ленинградская область, г.Кингисепп п.Лесобиржа | ПС-17 "КИНГИСЕПП" | 17-10 | 9
3219 | ООО "Линк Девелопмент" | Антенно-мачтовое сооружение, п.Поги | Ленинградская область,Тосненский район д Поги | ПС-354 КАРТОННАЯ ФАБРИКА | 354-16 | 10
3220 | ООО "Линк Девелопмент" | Антенно-мачтовое сооружение, п.Удальцово | Ленинградская область, Приозерский район, д Удальцово | ПС-304 ЗАПОРОЖСКАЯ | 304-04 | 10
3221 | ООО "Линк Девелопмент" | Антенно-мачтовые сооружения, п.Кривко | Ленинградская область,Приозерский район , д Кривко | ПС-547 СОСНОВСКАЯ | 547-04 | 10
3222 | ООО "Линк Девелопмент" | Антенно-мачтовые сооружения, д.Кейкино | Ленинградская область,Кингисеппский район , д Кейкино | ПС-18 "КЕЙКИНО" | 03 | 14
3223 | ООО "Линк Девелопмент" | Антенно-мачтовое сооружение, д.Сярьги | Ленинградская область,Всеволожский район, Приозерское лесничество кв. 135 , выдел 18, Кавголовское участковое лесничество | ТЭЦ-XXI | 10 | 14
3224 | ООО "Линк Девелопмент" | Антенно-мачтовое сооружение, п.Смородинка | Ленинградская область,Всеволожский район, Смородинка | ПС-4 ОРЕХОВО | 06 | 10
3225 | ООО "Линк Девелопмент" | Антенно-мачтовое сооружение, п.Синявино-2 | Ленинградская область, Кировский район п.Синявино-2, квартал 25, выдел 28 | ПС-390 СЕВЕРНАЯ П/Ф | 390-14 | 10
3226 | ООО "Линк Девелопмент" | Антенно-мачтовое сооружение, н.п.Лужки | Ленинградская область,Лужский район, д Лужки | ПС-538 ПЕХЕНЕЦ | 538-09 | 10
3227 | ООО "Линк Девелопмент" | Антенно-мачтовое сооружение, н.п.Кравцово | Ленинградская область, Выборгский район, п Кравцово | ПС-417 ЛУЖАЙКА | 06 | 14
3228 | ООО "Линк Девелопмент" | Антенно-мачтовое сооружение, д.Семейское | Ленинградская область, Кингисеппский район, Семейское | ПС-3 "КОТЛЫ" | 06 | 10
3229 | ООО "Линк Девелопмент" | Антенно-мачтовое сооружение, вблизи порта Усть-Луга | Ленинградская область, Кингисеппский район п. Усть-Луга, , вблизи порта Усть-Луга | ПС-549 ПОРТ | 549-410 | 14
3230 | ООО "Линк Девелопмент" | Антенно-мачтовые сооружение, д.Межники | Ленинградская область, Кингисеппский район, д Межники | ПС-5 "УСТЬ ЛУГА" | 02 | 10
3231 | ООО "Линк Девелопмент" | Антенно-мачтовые сооружения, г.Луга | Ленинградская область, г.Луга ул.Свободы | ПС-48 ЛУГА | 48-06 | 14
3232 | ООО "Линк Девелопмент" | Антенно-мачтовые сооружения, г.Луга, пер.Лужский | Ленинградская область, г.Луга пер.Лужский | ПС-48 ЛУГА | 48-06 | 14
3233 | ООО "Линк Девелопмент" | Антенно-мачтовые сооружения, д.Большая Дивенка | Ленинградская область,Лужский район, д Большая Дивенка | ПС-262 "КРАСНЫЙ МАЯК | 262-05 | 10
3234 | ООО "Линк Девелопмент" | Антенно-мачтовые сооружения, п.Бугры | Ленинградская область, Всеволожский, п Бугры | ПС-89 ПАРНАС-КОММУНАЛЬНАЯ | 89-17/117 | 14
3235 | ООО "Линк Девелопмент" | Антенно-мачтовые сооружения, г.Приморск (порт) | Ленинградская область, Выборгский район г.Приморск, (порт) | ПС "ЕРМИЛОВСКАЯ" | 3 | 10
3236 | ООО "Линк Девелопмент" | Антенно-мачтовые сооружения, п.Торфяновка | Ленинградская область, Выборгский район п.Торфяновка | ПС "КОНДРАТЬЕВСКАЯ" | 1 | 10
3237 | ООО "Линк Девелопмент" | Антенно-мачтовые сооружения, п.Цветочный | Ленинградская область,Выборгский район , п.Цветочный, кв. 76 | ПС-318 ВОЗРОЖДЕНИЕ | 318-05 | 14
3238 | ООО "Линк Девелопмент" | Антенно-мачтовые сооружения, д.Колтуши | Ленинградская область, Всеволожский район, деревня Колтуши | ПС-294 КОЛТУШИ | 294-04 | 14
3239 | ООО "Линк Девелопмент" | Антенно-мачтовые сооружения, п.Красноармейское | Ленинградская область,Приозерский район п Красноармейское | ПС-413 ГРОМОВО | 413-04 | 14
3240 | ООО "Линк Девелопмент" | Антенно-мачтовые сооружения, п.Коробицыно | Ленинградская область, Выборгский район п Коробицыно | ПС "ГРАНИТ" | 1 | 14
3241 | ООО "Линк Девелопмент" | Антенно-мачтовые сооружения, Приозерск-юг | Ленинградская область, Приозерский район, Приозерское лесничество, Куйбышевское участковое лесничество, , квартал 10 выдел 11 | ПС-166 ПРИОЗЕРСКАЯ | 166-02 | 14
3242 | ООО "Линк Девелопмент" | Антенно-мачтовые сооружения, п.Моторное | Ленинградская область, Приозерский район п Моторное, Куйбышевское участковое лесничество, квартал 706, выдел 43 | ПС-166 ПРИОЗЕРСКАЯ | 166-01 | 10
3243 | ООО "Линк Девелопмент" | Антенно-мачтовые сооружения, дер. Олики | Ленинградская область, Ломоносовский район д Олики | ПС-191 КРАСНАЯ ПОДСТАВА | 191-11 | 14
3244 | ООО "Линк Девелопмент" | Антенно-мачтовые сооружения, д.Большая Ижора | Ленинградская область, Ломоносовский район п.Большая Ижора | ПС "ИРМИНО" | 06 | 10
3245 | ООО "Линк Девелопмент" | Антенно-мачтовые сооружения, п. Гончарово | Ленинградская область, Выборгский район п Гончарово | ПС "ПЕРОВСКАЯ" | 16 | 10
3246 | ООО "Линк Девелопмент" | Антенно-мачтовые сооружения, д. Лужки | Ленинградская область, Выборгский район п Лужки | ПС "РЯБОВСКАЯ" | 06 | 10
3247 | ООО "Линк Девелопмент" | Антенно-мачтовое сооружение, д. Келколово | Ленинградская область, Кировский район п.Мга, д Келколово | ПС-324 МГИНСКАЯ | 324-01 | 14
3248 | ООО "Линк Девелопмент" | Антенно-мачтовое сооружение, п. Денисово | Ленинградская область, Приозерский район, п Денисово, квартал 37, выдел 3.1-4 | ПС-304 ЗАПОРОЖСКАЯ | 304-01 | 14
3249 | ООО "Линк Девелопмент" | Антенно-мачтовое сооружение, п. Пятиречье | Ленинградская область, Приозерский район, п Пятиречье, квартал 50, выдел 42 | ПС-304 ЗАПОРОЖСКАЯ | 304-02 | 14
3250 | ООО "Линк Девелопмент" | Антенно-мачтовое сооружение, п. Краснофлотское | Ленинградская область, Выборгский район, п Краснофлотское | ПС "РЯБОВСКАЯ" | 09 | 10
3251 | ООО "Линк Девелопмент" | Антенно-мачтовое сооружение, д. Пехенец | Ленинградская область, Лужский район, д Пехенец | ПС-538 ПЕХЕНЕЦ | 538-09 | 14
3252 | ООО "Линк Девелопмент" | Антенно-мачтовое сооружения д. Лемболово | Ленинградская область, Всеволожский район, д Лемболово | ПС-620 ВАСКЕЛОВО | 620-210 | 14
3253 | ООО "Линк Девелопмент" | Антенно-мачтовые сооружения, д. Ивановка | Ленинградская область, Гатчинский район д Ивановка, квартал 103, выдел 22, Минского участкового лесничества Гатчинского лесничества | ПС-225н ПРОМЗОНА-2 | 225н-31 | 14
3254 | ООО "Линк Девелопмент" | Антенно-мачтовые сооружения, д. Бурнево | Ленинградская область, Приозерский район, п Бурнево | ПС-166 ПРИОЗЕРСКАЯ | 166-08 | 10
3255 | ООО "Линк Девелопмент" | Антенно-мачтовые сооружения, д. Астрачи | Ленинградская область, Бокситогорский район, д Астрачи | ПС-143 ТИХВИН-ГОРОД | 143-22 | 14
3256 | ООО "Линк Девелопмент" | Антенно-мачтовое сооружение, д. Энколово | Ленинградская область,Всеволожский район, д Энколово | ТЭЦ-XXI | 10 | 14
3257 | ООО "Линк Девелопмент" | Антенно-мачтовые сооружения, п.Янега | Ленинградская область, Лодейнопольский район, п Янега | ПС-31 "ЛОДЕЙНОПОЛЬСКАЯ | 31-15 | 14
3258 | ООО "Линк Девелопмент" | Антенно-мачтовое сооружение, "Лодейное Поле Окружная" | Ленинградская область,Лодейнопольский район, Лодейнопольское ГП, Лодейнопольское лесничество , Лодейнопольское участковое лесничество, квартал 25, выдел 48 | ПС-31 "ЛОДЕЙНОПОЛЬСКАЯ | 31-08 | 10
3259 | ООО "Линк Девелопмент" | Антенно-мачтовые сооружения, вблизи н.п.Сарженка | Ленинградская область, Всеволожский район, д Сарженка | ПС "ИЖОРА" | 05 | 14
3260 | ООО "Линк Девелопмент" | Антенно-мачтовое сооружение "Таменгонт" | Ленинградская область, Ломоносовский район МО Виллозское сельское поселение, д Таменгонт, Ломоносовское лесничество Приморское участковое лесничество, квартал 157, часть выдела 3 | ПС "ГАТЧИНА" | 05 | 14
3261 | ООО "Линк Девелопмент" | Антенно-мачтовое сооружение "Ситенка" | Ленинградская область, , д Ситенка, Лужский Район Д.Ситенка | ПС-48 ЛУГА | 48-08 | 14
3262 | ООО "Линк Девелопмент" | Антенно-мачтовое сооружение "Заорешье" | Ленинградская область, Лужский район, д Заорешье | ПС-31 СКРЕБЛОВО | 31-02 | 10
3263 | ООО "Линк Девелопмент" | Антенно-мачтовое сооружение "Гремячево" | Ленинградская область, Киришский район, д Гремячево | ПС-340 ШТУРМ | 340-07 | 10
3264 | ООО "Линк Девелопмент" | Антенно-мачтовое сооружение "Зеленец" | Ленинградская область, Волховский район , д Зеленец | ПС-208 МЫСЛИНСКАЯ | 208-01 | 10
3265 | ООО "Линк Девелопмент" | Антенно-мачтовое сооружение "Киришские Дачи" | Ленинградская область, Киришский район, Киришское лесничество, Ирсовское участковое лесничество квартал 117, часть выдела 25 | ПС-419 ТИГОДА | 419-98 | 10
3266 | ООО "Линк Девелопмент" | Антенно-мачтовое сооружение "Новые Дубки" | Ленинградская область, Всеволожский район Приозерское лесничество, Ройкинское участковое лесничество, квартал 2, часть выдела 17 | ПС-606 КРАСНОБОРСКАЯ | 09 | 14
3267 | ООО "Линк Девелопмент" | Антенно-мачтовое сооружение "Орьевка" | Ленинградская область,Кингисеппский район, Кингисеппское лесничество, Приморское участковое лесничество квартал 190 | ПС-18 "КЕЙКИНО" | 06 | 14
3268 | ООО "Линк Девелопмент" | Антенно-мачтовое сооружение "Гарколово" | Ленинградская область, Кингисеппский район, Кингисеппское лесничество, Приморское участковое лесничество квартал 104, часть выдела 5 вблизи дер.Гарколово | ПС-242 БАЗА ОТДЫХА | 242-01 | 10
3269 | ООО "Линк Девелопмент" | Антенно-мачтовое сооружение "Пятчино" | Ленинградская область,Кингисеппский район, Кингисеппское лесничество, Сойкинское участковое лесничество квартал 92, часть выдела 32, вблизи дер.Пятчино | ПС-242 БАЗА ОТДЫХА | 242-05 | 14
3270 | ООО "Линк Девелопмент" | Антенно-мачтовое сооружение "Керстово" | Ленинградская область, Кингисеппский район, д Керстово | ПС-12 "АЛЕКСЕЕВКА" | 12-11 | 10
3271 | ООО "Линк Девелопмент" | Антенно-мачтовое сооружение "Нарядово" | Ленинградская область, Кингисеппский район, д Нарядово | ПС-3 "КОТЛЫ" | 03 | 14
3272 | ООО "Линк Девелопмент" | Антенно-мачтовое сооружение "Чаплино" | Ленинградская область, Волховский район, д Чаплино | ПС-226 КИСЕЛЬНЯ | 226-05 | 10
3273 | ООО "Линк Девелопмент" | Антенно-мачтовое сооружение "Бор" | Ленинградская область, Волховский район, д Бор, ул.Светлановская | ПС-337 ВЫНДИН ОСТРОВ | 337-05 | 10
3274 | ООО "Линк Девелопмент" | Антенно-мачтовое сооружение "Кремневка" | Ленинградская область, Выборгский район, Рощинское лесничество, Тарасовское участковое лесничество, квартал 110, часть выдела 8 (вблизи ДНП "Зеркальный") | ПС "ЛАДА" | 02 | 14
3275 | ООО "Линк Девелопмент" | Антенно-мачтовое сооружение "Громово-Север" | Ленинградская область, Приозерский район Приозерское лесничество, Громовское участковое лесничество, квартал 176, выдел 13 | ПС-413 ГРОМОВО | 413-05 | 10
3276 | ООО "Линк Девелопмент" | Антенно-мачтовое сооружение "Васильево" | Ленинградская область,Приозерский район , п Васильево | ПС-519 МЕЛЬНИКОВО | 519-03 | 14
3277 | ООО "Линк Девелопмент" | Антенно-мачтовое сооружение "Ларионово" | Ленинградская область, Приозерский район Приозерское лесничество, Куйбышевское участковое лесничество, квартал 30 выдел 26 | ПС-166 ПРИОЗЕРСКАЯ | 166-01 | 14
3278 | ООО "Линк Девелопмент" | Антенно-мачтовое сооружение "Крутая Гора" | Ленинградская область, Приозерский район Приозерское лесничество, Сосновское участковое лесничество, квартал 14 выдел 21 | ПС-547 СОСНОВСКАЯ | 547-06 | 10
3279 | ООО "Линк Девелопмент" | Антенно-мачтовое сооружение "Токарево" | Ленинградская область,Выборгский район п Токарево | ПС "ТОКАРЕВСКАЯ" | 04 | 10
3280 | ООО "Линк Девелопмент" | Антенно-мачтовое сооружение "Вещево 2" | Ленинградская область,Выборгский район пос.Вещево | ПС "ВЕЩЕВСКАЯ" | 05 | 10
3281 | ООО "Линк Девелопмент" | Антенно-мачтовое сооружение "Лепсари" | Ленинградская область,Всеволожский район д Лепсари | ПС-325 ЛЕПСАРИ | 325-14 | 10
3282 | ООО "Линк Девелопмент" | Антенно-мачтовое сооружение "Пески-Восток" | Ленинградская область, Выборгский район Рощинское лесничество, Октябрьское участковое лесничество, квартал 142, часть выдела 17 | ПС "МОЛОДЕЖНАЯ" | 01 | 10
3283 | ООО "Линк Девелопмент" | Антенно-мачтовое сооружение "Пески" | Ленинградская область, Выборгский район Рощинское лесничество, Октябрьское участковое лесничество, квартал 139, часть выдела 16 | ПС "МОЛОДЕЖНАЯ" | 08 | 14
3284 | ООО "Линк Девелопмент" | Антенно-мачтовое сооружение "Уральское" | Ленинградская область, Произерский район Приозерское лесничество, Ларионовское участковое лесничество, квартал 39, часть выдела 29 (вблизи н.п.Уральское) | ПС-511 ПЛОДОВОЕ | 511-04 | 14
3285 | ООО "Линк Девелопмент" | Антенно-мачтовое сооружение "Черноушево" | Ленинградская область, Волховский район, д Черноушево | ПС-226 КИСЕЛЬНЯ | 226-02 | 10
3286 | ООО "Линк Девелопмент" | Антенно-мачтовое сооружение "Посадников Остров" | Ленинградская область,Киришский район Киришское лесничество, Искровское участковое лесничество, квартал 45, часть выдела 31 | ПС-536 ПОСАДНИКОВ ОСТРОВ | 536-01 | 10
3287 | ООО "Линк Девелопмент" | Антенно-мачтовое сооружение "Рыбыжно" | Ленинградская область, Волховский район, д Рыбежно, Волховское лесничество Рыбежское участковое лесничество, квартал 17, часть выдела 1 | ПС-20 "ПАША-2" | ВЛ № 69 | 15
3288 | ООО "Линк Девелопмент" | Антенно-мачтовое сооружение "Дятлово" | Ленинградская область, Выборгский район, п Дятлово | ПС "БОБОЧИНСКАЯ" | 01 | 15
3289 | ООО "Линк Девелопмент" | Антенно-мачтовое сооружение "Ваганово" | Ленинградская область,Всеволожский район Кировское лесничество, Вагановское участковое лесничество, , квартал 94, выдел 30 | ПС-636 ВАГАНОВО | 03 | 15
3290 | ООО "Линк Девелопмент" | Антенно-мачтовое сооружение "Померанье" | Ленинградская область,Тосненский район Любанское лесничество, Тосненское участковое лесничество, , квартал 50, выдел 19 | ПС-409 ПОМЕРАНЬЕ | 409-19 | 15
3291 | ООО "Линк Девелопмент" | Антенно-мачтовое сооружение "Большая Кунесть" | Ленинградская область, Тосненский район Любанское лесничество, Тосненское участковое лесничество, , квартал 93, выдел 6 | ПС-732 ТРУБНИКОВ БОР | 14 | 15
3292 | ООО "Линк Девелопмент" | Антенно-мачтовое сооружение "Тосно-Перекресток" | Ленинградская область, Тосненский район Любанское лесничество, Тосненское участковое лесничество, , квартал 40, выдел 13 | ПС-716 ТОСНО | 35 | 15
3293 | ООО "Линк Девелопмент" | Антенно-мачтовое сооружение "Рубеж" | Ленинградская область, Тосненский район Любанское лесничество, Тосненское участковое лесничество, , квартал 108, выдел 24 | ПС-716 ТОСНО-35 | 716-09 | 15
3294 | ООО "Линк Девелопмент" | Антенно-мачтовое сооружение "Цвылево" | Ленинградская область, Тихвинский район, п Цвылево, Цвылевское с.п. | ПС-162 КУЛЬТУРА | 162-02 | 14
3295 | ООО "Линк Девелопмент" | Антенно-мачтовое сооружение "Ратигора" | Ленинградская область, Лодейнопольский район, д Ратигора | ПС-323 АЛЕХОВЩИНСКАЯ | 323-01 | 15
3296 | ООО "Линк Девелопмент" | Антенно-мачтовое сооружение "Пудость" | Ленинградская область, Гатчинский район, п Пудость | ПС-4 ПУДОСТЬ | 5 | 13.92
3297 | ООО "Линк Девелопмент" | Антенно-мачтовое сооружение "Вырица-север" | Ленинградская область, Гатчинский район, Гатчинское лесничество, Вырицкое участковое лесничество, квартал 78, часть выдела 8 (вблизи н.п.Вырица) | ПС-322 ВЫРИЦА | 322-4 | 15
3298 | ООО "Линк Девелопмент" | Антенно-мачтовое сооружение "Новый Учхоз" | Ленинградская область, Гатчинский район, Гатчинское лесничество, Минское участковое лесничество, квартал 8, часть выдела 4 (вблизи н.п.Новый Учхоз) | ПС "ПЛАМЯ" | 02 | 15
3299 | ООО "Линк Девелопмент" | Антенно-мачтовое сооружение "Сяськелево" | Ленинградская область, Гатчинский район, Гатчинское лесничество, Минское участковое лесничество, квартал 6 (вблизи н.п.Сяськелево) | ПС "ПЛАМЯ" | 02 | 15
3300 | ООО "Линк Девелопмент" | Антенно-мачтовое сооружение "Самойлово" | Ленинградская область, Бокситогорский район, д Самойлово | ПС-9 "ОБРИНО" | 02 | 15
3301 | ООО "Линк Девелопмент" | Антенно-мачтовое сооружение "Чудская" | Ленинградская область, Бокситогорский район, д Чудская | ПС-10 "МИХАЛЕВО" | 02 | 15
3302 | ООО "Линк Девелопмент" | Антенно-мачтовое сооружение "Аврово" | Ленинградская область, Волховский район, п Аврово | ПС-295 КОЛЧАНОВО | 295-07 | 15
3303 | ООО "Линк Девелопмент" | Антенно-мачтовое сооружение "Тарасово" | Ленинградская область, Выборгский район, п Тарасово | ПС "ЛАДА" | 07 | 14
3304 | ООО "Линк Девелопмент" | Антенно-мачтовое сооружение "Никольский на Свири" | Ленинградская область, Подпорожский район п.Никольский, ул. Новая | ПС-368 НИКОЛЬСКАЯ | 368-17 | 15
3305 | ООО "Линк Девелопмент" | Антенно-мачтовое сооружение "Зеркальный" | Ленинградская область, Выборгский район Рощинское лесничество, Тарасовское участковое лесничество, квартал 152, часть выдела 69 | ПС "ЛАДА" | 04 | 15
3306 | ООО "Линк Девелопмент" | Антенно-мачтовое сооружение "Щеглово" | Ленинградская область, Всеволожский район п Щеглово | ПС-635 РОМАНОВКА | 09 | 14
3307 | ООО "Линк Девелопмент" | Антенно-мачтовое сооружение "Подпорожье-окружная" | Ленинградская область, Подпорожский район Подпорожское лесничество, Пригородное лесничество, квартал 133 | ПС-267 "ПОДПОРОЖСКАЯ" | 267-08 | 15
3308 | ООО "Линк Девелопмент" | Антенно-мачтовое сооружение "Плоское" | Ленинградская область, Лужский район п Плоское | ПС-144 ЖЕЛЬЦЫ | 144-13 | 15
3309 | ООО "Линк Девелопмент" | Антенно-мачтовое сооружение "Извоз" | Ленинградская область, Волосовский район, д Извоз | ПС-336 САБСК | 336-07 | 15
3310 | ООО "Линк Девелопмент" | Антенно-мачтовое сооружение "Комаровка" | Ленинградская область, Кингисеппский район д Комаровка | ПС-18 "КЕЙКИНО" | 06 | 15
3311 | ООО "Линк Девелопмент" | Антенно-мачтовое сооружение "Корабсельки" | Ленинградская область, Всеволожский район, д Корабсельки | ТЭЦ-XXI | 23 | 13.92
3312 | ООО "Линк Девелопмент" | Антенно-мачтовое сооружение "Гаврилово" | Ленинградская область, Выборгский район Рощинское лесничество, Черкасовское участковое лесничество, , квартал 132, часть выдела 46 | ПС "ГАВРИЛОВСКАЯ" | 08 | 15
3313 | ООО "Линк Девелопмент" | Антенно-мачтовое сооружение "Мелегежская горка" | Ленинградская область,Тихвинский район д Мелегежская Горка | ПС-15 "АНДРЕЕВСКАЯ" | 07 | 15
3314 | ООО "Линк Девелопмент" | Антенно-мачтовое сооружение "Красава" | Ленинградская область, Тихвинский район, п Красава | ПС-143 ТИХВИН-ГОРОД | 143-20 | 15
3315 | ООО "Линк Девелопмент" | Антенно-мачтовое сооружение "Кайвакса" | Ленинградская область, Тихвинский район, д Кайвакса | ПС-516 КАЙВОКСА | 516-04 | 15
3316 | ООО "Линк Девелопмент" | Антенно-мачтовое сооружение "Зайцево" | Ленинградская область, Выборгский район Северо-Западное лесничество, Бородинское участковое лесничество, квартал 198, часть выдела 47 | ПС-533 БОРОДИНСКАЯ | 533-02 | 15
3317 | ООО "Линк Девелопмент" | Антенно-мачтовое сооружение "Снегиревка" | Ленинградская область, Приозерский район, д Снегиревка | ПС-547 СОСНОВСКАЯ | 547-04 | 15
3318 | ООО "Линк Девелопмент" | Антенно-мачтовое сооружение "Богатыри" | Ленинградская область, Приозерский район, п Богатыри | ПС-415 152 КМ | 415-04 | 15
3319 | ООО "Линк Девелопмент" | Антенно-мачтовое сооружение "Тихковицы" | Ленинградская область, Гатчинский район, д Тихковицы | ПС "КОБРИНО" | 03 | 15
3320 | ООО "Линк Девелопмент" | Антенно-мачтовое сооружение "Хаймино" | Ленинградская область, Гатчинский район Гатчинское лесничество, Минское участковое лесничество, квартал 1112, часть выдела 9 | ПС-7 ВЫРИЦА (ТЯГОВАЯ) | 5 | 15
3321 | ООО "Линк Девелопмент" | Антенно-мачтовое сооружение "Кад-Ускуля" | Ленинградская область,Ломоносовский район МО Виллозское сельское поселение, д Ускуля | ПС "ГИДРОПРИБОР" | 12 | 15
3322 | ООО "Линк Девелопмент" | Антенно-мачтовое сооружение "Карташевская" | Ленинградская область, Гатчинский район Гатчинское лесничество, Карташевское участковое лесничество, квартал 13, часть выдела 16 | ПС "КОБРИНО" | 03 | 15
3323 | ООО "Линк Девелопмент" | Антенно-мачтовое сооружение "ЗК Дача" | Ленинградская область, Приозерский район Приозерское лесничество, Кривковское участковое лесничество, квартал 18, часть выдела 4 | ПС-416 ПЕТЯЯРВИ | 416-01 | 15
3324 | ООО "Линк Девелопмент" | Антенно-мачтовое сооружение "Скворицы" | Ленинградская область, Гатчинский район, д Скворицы | ПС-391 СКВОРИЦЫ | 391-10 | 13.92
3325 | ООО "Линк Девелопмент" | Антенно-мачтовое сооружение "Белоостров-Север" | Ленинградская область, Всеволожский район Приозерское лесничество, Меднозаводское участковое лесничество, квартал 43, часть выдела 13 | ПС-537 СЕРТОЛОВО | 537-403 | 15
3326 | ООО "Линк Девелопмент" | Антенно-мачтовое сооружение "Мистолово" | Ленинградская область, Всеволожский район Приозерское лесничество, Всеволожское СХ, квартал 41, часть выдела 23 (вблизи н.п. Мистолово) | ПС-98 МЕГА-ПАРНАС | 98-113 | 15
3327 | ООО "Линк Девелопмент" | Антенно-мачтовое сооружение "Подгорное" | Ленинградская область, Выборгский район Рощинское лесничество, Пионерское участковое лесничество, , квартал 164, часть выдела 28 | ПС "СИМАГИНО" | 04 | 15
3328 | ООО "Линк Девелопмент" | Антенно-мачтовое сооружение "Каннельярви" | Ленинградская область, Выборгский район Рощинское лесничество, Победовское участковое лесничество, , квартал 101, часть выдела 1 | ПС-158 ПОБЕДА | 158-08 | 15
3329 | ООО "Линк Девелопмент" | Антенно-мачтовое сооружение "Ущевицы" | Ленинградская область, Волосовский район, д Ушевицы | ПС-376 МОЛОСКОВИЦЫ | 376-13 | 15
3330 | ООО "Линк Девелопмент" | Антенно-мачтовое сооружение "Курск" | Ленинградская область, Волосовский район,, д Курск | ПС-239 ЯБЛОНИЦЫ | 239-02 | 15
3331 | ООО "Линк Девелопмент" | Антенно-мачтовое сооружение "Солка" | Ленинградская область, Кингисеппский район Кингисеппское лесничество, Георгиевское участковое лесничество, квартал 103, часть выдела 46 | ПС-6 "ЖАБИНО" | 03 | 15
3332 | ООО "Линк Девелопмент" | Антенно-мачтовое сооружение "Ивановское на Хревице" | Ленинградская область, Кингисеппский район Кингисеппское лесничество, Ивановское участковое лесничество, квартал 57 | ПС-21 "ПОРЕЧЬЕ" | 04 | 15
3333 | ООО "Линк Девелопмент" | Антенно-мачтовое сооружение "Рассвет" | Ленинградская область, Лодейнопольский район п Рассвет | ПС-532 РАССВЕТ | 532-03 | 15
3334 | ООО "Линк Девелопмент" | Антенно-мачтовое сооружение "Новолисино" | Ленинградская область, Тосненский район Ново, д Новолисино, 700м на юго-запад по дороге Новолисино-Еглизи, уч.2 | ПС-716 ТОСНО-35 | 716-10 | 15
3335 | ООО "Линк Девелопмент" | Антенно-мачтовое сооружение "Коркино" | Ленинградская область, Тосненский район , д Коркино | ПС-721 СЕЛЬЦО | 10 | 15
3336 | ООО "Линк Девелопмент" | Антенно-мачтовое сооружение "Чудской Бор" | Ленинградская область, Тосненский район Любанское лесничество, Осничевское участковое лесничество, квартал 506, выдел 19 | ПС-409 ПОМЕРАНЬЕ | 409-19 | 15
3337 | ООО "Линк Девелопмент" | Антенно-мачтовое сооружение "Большая Ивановка" | Ленинградская область, Гатчинский район Гатчинское лесничество, Таицкое участковое лесничество, , квартал 5, выдел 6 | ПС-153 РУССКО-ВЫСОЦКАЯ | 153-16 | 15
3338 | ООО "Линк Девелопмент" | Антенно-мачтовое сооружение "Перово" | Ленинградская область, Выборгский район, п Перово | ПС "ПЕРОВСКАЯ" | 03 | 15
3339 | ООО "Линк Девелопмент" | Антенно-мачтовое сооружение "Большие Колпаны" | Ленинградская область,Гатчинский район д Большие Колпаны | ПС-366 ВОЙСКОВИЦЫ | 366-01 | 15
3340 | ООО "Линк Девелопмент" | Антенно-мачтовое сооружение "Черново" | Ленинградская область,Гатчинский район д Черново | ПС-225н ПРОМЗОНА-2 | 225н-41 | 15
3341 | ООО "Линк Девелопмент" | Антенно-мачтовое сооружение "Корписалово" | Ленинградская область, Гатчинский район д Корписалово | ПС "БОРНИЦЫ" | 17 | 15
3342 | ООО "Линк Девелопмент" | Антенно-мачтовое сооружение "Янино-1" | Ленинградская область, Всеволожский район д Янино-1 | ПС-1 ВОСТОЧНАЯ | 01 | 5
3343 | ООО "Линк Девелопмент" | Антенно-мачтовое сооружение "Янино-2" | Ленинградская область,Всеволожский район пос.Янино-2 | ПС-294 КОЛТУШИ | 294-03 | 15
3344 | ООО "Линк Девелопмент" | Антенно-мачтовое сооружение "Симагино-Восток" | Ленинградская область, Выборгский район Рощинское лесничество, Ленинское участковое лесничество, квартал 107, часть выдела 22 | ПС "СИМАГИНО" | 23 | 15
3345 | ООО "Линк Девелопмент" | Антенно-мачтовое сооружение "Васкелово-Восток" | Ленинградская область, Всеволожский район Приозерское лесничество, Лемболовское участковое лесничество, квартал 106, часть выдела 20 | ПС-603 ЛЕМБОЛОВО | 603-15 | 15
3346 | ООО "Линк Девелопмент" | Антенно-мачтовое сооружение "Углово" | Ленинградская область, Всеволожский район Кировское лесничество, Всеволожское участковое лесничество, квартал 6, выдел 8 | ПС-635 РОМАНОВКА | 01 | 15
3347 | ООО "Линк Девелопмент" | Антенно-мачтовое сооружение "Торосово" | Ленинградская область, Волосовский район д Торосово | ПС-189 ВОЛОСОВО | 189-26 | 15
3348 | ООО "Линк Девелопмент" | Антенно-мачтовое сооружение "Сумино" | Ленинградская область, Волосовский район п Сумино | ПС-189 ВОЛОСОВО | 189-26 | 15
3349 | ООО "Линк Девелопмент" | Антенно-мачтовое сооружение "Беседа" | Ленинградская область,Волосовский район п Беседа | ПС-376 МОЛОСКОВИЦЫ | 376-09 | 15
3350 | ООО "Линк Девелопмент" | Антенно-мачтовое сооружение "Падога" | Ленинградская область, Кингисеппский район д Падога | ПС-6 "ЖАБИНО" | 01 | 15
3351 | ООО "Линк Девелопмент" | Антенно-мачтовое сооружение "Жуково" | Ленинградская область, Кингисеппский район Кингисеппское лесничество, Тикописское участковое лесничество, квартал 101 | ПС-243 ГОРОДСКАЯ | 243-12 | 15
3352 | ООО "Линк Девелопмент" | Антенно-мачтовое сооружение "Кингисепп-Криковское" | Ленинградская область, Кингисеппский район Кингисеппское лесничество, Кингисеппское участковое лесничество, квартал 41 | ПС-243 ГОРОДСКАЯ | 243-10 | 15
3353 | ООО "Линк Девелопмент" | Базовая станция сотовой связи | Ленинградская область, Всеволожский район Приозерское лесничество, Меднозаводское участковое лесничество, квартал 56, выдел 19, н.п.Белоостров | ПС-127 ДЮНЫ | 127-09 | 15
3354 | ООО "Линк Девелопмент" | Антенно-мачтовое сооружение "Овраги" | Ленинградская область, Приозерский район Приозерское лесничество, Кривковское участковое лесничество, квартал 4, часть выдела 11 | ПС-416 ПЕТЯЯРВИ | 416-06 | 15
3355 | ООО "Линк Девелопмент" | Антенно-мачтовое сооружение "Ильичево" | Ленинградская обл., Выборгский р-н, Рощинское лесничество, Ленинское участковое лесничество, квартал 103, часть выдела 33 | ПС-41 ЗЕЛЕНОГОРСКАЯ | 09 | 15
3356 | ООО "Линк Девелопмент" | Антенно-мачтовое соооружение "Федоровское" | Ленинградская область, Тосненский район, д.Федоровское, ул.Почтовая, д.17 | ПС-211 ФЕДОРОВСКАЯ | 08 | 13.5
3357 | ООО "Линк Девелопмент" | Антенно-мачтовое сооружение "Жары" | Ленинградская область, Тосненский район, н.п.Жары | ПС-484 РЯБОВО | 484-02 | 15
3358 | ООО "Линк Девелопмент" | Антенно-мачтовое сооружение "Ольшаники" | Ленинградская область, Выборгский район, Рощинское лесничество, Пионерское участковое лесничество в квартале 100 | ПС-375 | 04 | 15
3359 | ООО "Линк Девелопмент" | Антенно-мачтовое сооружение "Межно" | Ленинградская область, Гатчинский район, Гатчинское лесничество, Минское участковое лесничество, квартал 1410, часть выдела 2 | ПС-142 БАТОВО | 142-01 | 6
3360 | Государственное казенное учреждение Ленинградской области "Ленинградская областная противопожарно-спасательная служба" | ОГПС Волховского района: г. Новая Ладога, п. Паша | Ленинградская область, Волховский район, г.Новая Ладога, ул. Пионерская, 4 , п. Паша, ул. Юбилейная, д. 5а | ПС-227 НОВАЯ ЛАДОГА | 227-08 | 60
3361 | Государственное казенное учреждение Ленинградской области "Ленинградская областная противопожарно-спасательная служба" | ОГПС Кингисеппского района: г.Кингисепп | Ленинградская область, г.Кингисепп, ул.Октябрьская, д. 11 | ПС-17 "КИНГИСЕПП" | 17-07 | 20
3362 | Государственное казенное учреждение Ленинградской области "Ленинградская областная противопожарно-спасательная служба" | ОГПС Кингисеппского района: п.Котлы | Ленинградская область, Кингисеппский район, , п Котельский, | ПС-11 "РОССИЯ" | 11-05 | 5
3363 | Государственное казенное учреждение Ленинградской области "Ленинградская областная противопожарно-спасательная служба" | ОГПС Сланцевского района: п.Выскатка | Ленинградская область, Сланцевский район, , д Выскатка | ПС-291 ВЫСКАТКА | 291-05 | 6
3364 | Государственное казенное учреждение Ленинградской области "Ленинградская областная противопожарно-спасательная служба" | ОГПС Лужского района: г.Оредеж, п.Осьмино | Ленинградская область, Лужский район, , п Оредеж, Ленина ул., д. 7 , п.Осьмино | ПС-258 ОСЬМИНО | 258-08 | 30
3365 | Государственное казенное учреждение Ленинградской области "Ленинградская областная противопожарно-спасательная служба" | ОГПС Бокситогорского района: п.Ефимовский | Ленинградская область, Бокситогорский район, п.Ефимовский, Нижегородская ул., д. 16 | ПС-339 ЕФИМОВСКАЯ | 339-03 | 20
3366 | Государственное казенное учреждение Ленинградской области "Ленинградская областная противопожарно-спасательная служба" | ОГПС Тихвинского района: п.Шугозеро | Ленинградская область, Тихвинский район, , п Шугозеро, переулок Тихвинский | ПС-329 ПАЛУЯ | 329-11 | 25
3367 | Государственное казенное учреждение Ленинградской области "Ленинградская областная противопожарно-спасательная служба" | ОГПС Тихвинского района: д.Ганьково | Ленинградская область, Тихвинский район, , д Ганьково | ПС-11 "ГАНЬКОВО" | 03 | 25
3368 | Государственное казенное учреждение Ленинградской области "Ленинградская областная противопожарно-спасательная служба" | ОГПС Лодейнопольского района: с.Алеховщина | Ленинградская область, Лодейнопольский район, , с Алеховщина, ул.Алеховщинская, д. 9 | ПС-33 "АЛЕХОВЩИНСКАЯ | 33-03 | 5
3369 | Государственное казенное учреждение Ленинградской области "Ленинградская областная противопожарно-спасательная служба" | ОГПС Подпорожского района: п.Винницы | Ленинградская область, Подпорожский район, , с Винницы, ул.Комсомольская, д. 25 | ПС-36 "АНДРОНОВСКАЯ | 36-05 | 30
3370 | Государственное казенное учреждение Ленинградской области "Ленинградская областная противопожарно-спасательная служба" | ОГПС Подпорожского района: п.Вознесенье | Ленинградская область, Подпорожский район, п.Вознесенье, ул.Горная | ПС-38 "ВОЗНЕСЕНЬЕ" | ТП-3 | 15
3371 | Государственное казенное учреждение Ленинградской области "Ленинградская областная противопожарно-спасательная служба" | ОГПС Выборгского района: п.Лесогорский | Выборгский район , Ленинградская область, Выборгский район, п.Лесогорский, ул.Ленинградская, д. 16 | ПС "ЛЕСОГОРСКАЯ" | 03 | 30
3372 | Государственное казенное учреждение Ленинградской области "Ленинградская областная противопожарно-спасательная служба" | ОГПС Всеволожского района: п.Лесколово | Ленинградская область, Всеволожский район, , д Лесколово | ПС-606 КРАСНОБОРСКАЯ | 10 | 45
3373 | Государственное казенное учреждение Ленинградской области "Ленинградская областная противопожарно-спасательная служба" | ОГПС Выборгского района: п.Рощино | Выборгский район , Ленинградская область, Выборгский район, п.Рощино, Советская ул., д. 81 | ПС-179 РОЩИНСКАЯ | 179-21 | 10
3374 | Государственное казенное учреждение Ленинградской области "Ленинградская областная противопожарно-спасательная служба" | ОГПС Приозерского района: г.Приозерск, п.Сосново, п.Кузнечное | Ленинградская область, г.Приозерск, Жуковского ул., д. 6 , п. Сосново, ул.Никитина, д.1, п. Кузнечное, ул.Садовая, д.1 | ПС-57 КУЗНЕЧНАЯ | 57-04 | 29
3375 | Государственное казенное учреждение Ленинградской области "Ленинградская областная противопожарно-спасательная служба" | ОГПС Волосовского района: д.Бегуницы, здание 120 ПЧ, ТП-9108 | Ленинградская область, Волосовский район, , д Бегуницы | ПС "БЕГУНИЦЫ" | 09 | 15
3376 | Государственное казенное учреждение Ленинградской области "Ленинградская областная противопожарно-спасательная служба" | ОГПС Волосовского района: п.Молосковицы, здание пожарного депо | Ленинградская область, Волосовский район, , д Молосковицы, ул.Шоссейная, д. 2 | ПС-376 МОЛОСКОВИЦЫ | 376-03 | 10
3377 | Государственное казенное учреждение Ленинградской области "Ленинградская областная противопожарно-спасательная служба" | Пожарное депо | Ленинградская область, г.Приозерск, Красноармейская ул., д. 41 | ПС-166 ПРИОЗЕРСКАЯ | 166-07 | 75.52
3378 | ООО "РУСЭНЕРГОСБЫТ" | ОАО "РЖД", ПС 110кВ Лужская тяговая | Ленинградская область, Кингисеппский район, , д Малый Луцк, ПС 330кВ Кингисеппская | ПС "КИНГИСЕППСКАЯ" | ЛЛт-2,ЛЛт-1 | 700
3379 | ООО "РУСЭНЕРГОСБЫТ" | тяговая подстанция "Возрождение" | Выборгский район , Ленинградская область, Выборгский район, , п Возрождение | ПС-318 ВОЗРОЖДЕНИЕ | 318-01 | 70
3380 | Федеральное государственное унитарное предприятие "Российская телевизионная и радиовещательная сеть" | "РТРС"/"Филиал "РТРС" "СПбРЦ", отделение Радиоцентр №11 | Ленинградская область, г.Кингисепп Профилакторная ул., д. 5 | ПС-330 №7 "КИНГИСЕППСКАЯ" | 04 | 300
3381 | Федеральное государственное унитарное предприятие "Российская телевизионная и радиовещательная сеть" | Филиал РТРС "Санкт-Петербургский РЦ" цех №2 | Ленинградская область, Кировский район п.Назия, ул. Кирова, д. 62 | ПС-524 САЛЮТ | 524-03 | 225
3382 | Федеральное государственное унитарное предприятие "Российская телевизионная и радиовещательная сеть" | Филиал РТРС "Санкт-Петербургский РЦ", Тихвинский цех ТВ и РВ | Ленинградская область, г.Тихвин п.Боровинка, д. 1 РТРС | ПС-147 ТИХВИН-ЗАПАДНАЯ | 147-05 | 151
3383 | Управление Федеральной службы безопасности Российской Федерации по городу Санкт-Петербургу и Ленинградской области | Управление ФСБ РФ по СПБ и ЛО | Ленинградская область, г.Кингисепп К.Маркса пр., д.4 | ПС-17 "Кингисепп" | 17-06 | 40
3384 | Управление Федеральной службы безопасности Российской Федерации по городу Санкт-Петербургу и Ленинградской области | ПКД "Булатно" ТП-50 | Ленинградская область, Выборгский район, п.Селезнево, б.Булатная | ПС "Кондратьевская" | 02 | 36
3385 | Управление Федеральной службы безопасности Российской Федерации по городу Санкт-Петербургу и Ленинградской области | Управление ФСБ по СПб и Лен.обл. (дачное хозяйство) | Ленинградская область, Всеволожский район, д.Медный Завод, район озера Сарженское | ПС-537 СЕРТОЛОВО | 537-303 | 36
3386 | Управление Федеральной службы безопасности Российской Федерации по городу Санкт-Петербургу и Ленинградской области | УФСБ по СПб и ЛО (оборудование) | Ленинградская область, Всеволожский район, д.Корабсельки, 15 метров от моста на Корабсельски, в сторону Скотного (610 метрос от СТК "Мега Парнас" | ТЭЦ-XXI | 23 | 0.5
3387 | Управление Федеральной службы безопасности Российской Федерации по городу Санкт-Петербургу и Ленинградской области | УФСБ России по г.Санкт-Петербургу и Ленингрдской области | Ленинградская область, Ломоносовский район (ЛО), Нагорный | ПС-222 ГОРЕЛОВО | 222-16 | 360
3388 | Федеральное казенное учреждение "Центр хозяйственного и сервисного обеспечения Главного управления Министерства внутренних дел Российской федерации по г. Санкт-Петербургу и Ленинградской области" | ОБЪЕКТ ЛИТЕР "Л" Г.ЛЮБАНЬ | Ленинградская область, Тосненский район г.Любань, К.Либнехта ул., д. 46 | ПС-484 РЯБОВО,ПС-721 Сельцо | 484-15, 721-01 | 112.5
3389 | Федеральное казенное учреждение "Центр хозяйственного и сервисного обеспечения Главного управления Министерства внутренних дел Российской федерации по г. Санкт-Петербургу и Ленинградской области" | ЦЕНТРАЛЬНЫЙ ПИТОМНИК СЛУЖЕБНОГО СОБАКОВОДСТВА Д.ЯНИНО-1 | Ленинградская область, Всеволожский район д Янино-1, Новая ул., д. 20 | ПС-1 ВОСТОЧНАЯ | 07 | 40.5
3390 | Федеральное казенное учреждение "Центр хозяйственного и сервисного обеспечения Главного управления Министерства внутренних дел Российской федерации по г. Санкт-Петербургу и Ленинградской области" | СКЛАДЫ СПЕЦНУЖД ГУВД, Д.КНЯЖЕВО | Ленинградская область, Волосовский район д Княжево, | ПС-376 МОЛОСКОВИЦЫ | 376-11 | 115
3391 | Федеральное казенное учреждение "Центр хозяйственного и сервисного обеспечения Главного управления Министерства внутренних дел Российской федерации по г. Санкт-Петербургу и Ленинградской области" | СЛУЖЕБНЫЕ ПОМЕЩЕНИЯ | Ленинградская область, г.Кингисепп К. Маркса пр., д. 2 и п. Касколовка (склады) | ПС-243 ГОРОДСКАЯ | 243-01 | 13.5
3392 | Федеральное казенное учреждение "Центр хозяйственного и сервисного обеспечения Главного управления Министерства внутренних дел Российской федерации по г. Санкт-Петербургу и Ленинградской области" | офис, г.Кингисепп | Ленинградская область, г.Кингисепп К. Маркса пр., д. 2 | ПС-17 "КИНГИСЕПП" | 17-05 | 4.5
3393 | Государственное казенное учреждение Ленинградской области "Объект № 58 Правительства Ленинградской области" | Объект № 58 | Ленинградская область, г.Тосно, Барыбина шоссе, д. 66 | ПС-716 ТОСНО | 716-08 | 90
3394 | Федеральное государственное бюджетное учреждение "Петербургский институт ядерной физики им. Б.П. Константинова" | ФГБУ "ПИЯФ" | 188300 Лен.обл., г.Гатчина, Орлова роща | ПС-58 ИНСТИТУТ Гатч. ЭС | 58-10, 58-11, 58-12, 58-13, 58-14, 58-15, 58-16, 58-18, 58-19, 58-20, 58-6, 58-7, 58-8, 58-9 | 6900
3395 | Федеральное казенное учреждение "Следственный изолятор № 6 Управления Федеральной службы исполнения наказаний по г. Санкт-Петербургу и Ленинградской области" | ФКУ СИЗО-6 УФСИН России по г. Санкт-Петербургу и Ленинградской области | 188508 Лен.обл., Ломоносовский район, МО Виллозское сельское поселение, Заречная ул. д.22 тупик | ПС-364 ГОРЕЛОВО-2 Гатч. ЭС | 364-16 | 720
3396 | Федеральное казенное учреждение "Следственный изолятор № 6 Управления Федеральной службы исполнения наказаний по г. Санкт-Петербургу и Ленинградской области" | ФКУ СИЗО-6 УФСИН России по г. Санкт-Петербургу и Ленинградской области | 188508 Лен.обл., Ломоносовский район, МО Виллозское сельское поселение, Заречная ул. д.22, тупик | ПС-364 ГОРЕЛОВО-2 Гатч. ЭС | 364-16 | 400
3397 | ФГУП НИИ "ПОИСК" | ФГУП НИИ "ПОИСК",ПЛОЩАДКА N3 | 188662 Всеволожский район,,п Мурино Лесная ул. д.3 | ТЭЦ-XXI | 36, 46 | 1000
3398 | ЗАО "АСТОР" | ЗАО "АСТОР" | 188663 Всеволожский район,п.Кузьмоловский | ПС-51 ГИПХ | 51-24, 51-51 | 240
3399 | ОАО "ЦКБМ" | ОАО "ЦКБМ",филиал "ЦКБМ 2" | 188540 г.Сосновый Бор Профсоюзная ул. д.7 | ПС-220 СОСНОВЫЙ БОР-3 | 220-T1, 220-T2, 220-Т3 | 1500
3400 | Администрация муниципального образования «Всеволожский муниципальный район» ЛО | ЗАГС | г.Всеволожск, ул.Александровская, д. 76 | ТП 50 | 525-108 | 7
3401 |  | Администрация | г. Всеволожск Колтушское шоссе д. 138, д. 138А | ТП 224 | 525-204 | 124
3402 | Муниципальное дошкольное образовательное учреждение "Детский сад комбинированного вида № 12" п. Романовка | Группа кратковременного пребывания детей | г.Всеволожск, ул. Шинников, д. 3, к.3 | ТП 222 | 403-04 | 27.43
3403 | Государственное бюджетное учреждение здравоохранения Ленинградской области "Всеволожская клиническая межрайонная больница" | Роддом | г.Всеволожск, Колтушское шоссе, д.20 | ТП 94 | 640-01 | 100
3404 |  | Поликлиника, скорая помощь | г.Всеволожск, Колтушское шоссе, д.20 | ТП 90 | 525-209 | 90
3405 |  | ЦРБ, Хирургический корпус, пищеблок | г.Всеволожск, Колтушское шоссе, д.20 | РП-10 | 640-01 | 300
3406 |  | Медпункт | г.Всеволожск, ул.Комсомола, д.2, кв.54 | ТП 31 | 525-103 | 1.5
3407 |  | Амбулатория | г.Всеволожск, ул.Верхняя, д.6 | ТП 120 | 525-205 | 1.5
3408 |  | Амбулатория | п.Рахья, ул.Гладкинская | ТП 2 | 325-01 | 5
3409 |  | Скорая помощь | п.Рахья, ул.Гладкинская | ТП 2 | 325-01 | 1
3410 | ООО "ОЛТОН ПЛЮС" | ГТП | ЛО,Всеволожский р-он,д.Новосаратовка,- центр, | ПС Олтон плюс | 137 Олтон плюс,ф.137-1305 | 100
3411 |  | КНС №2 | ЛО,Всеволожский р-он,д.Новосаратовка,- центр, | ПС 330 | 330 Октябрьская,ф.РИ | 22
3412 | Управление Росреестра по Ленинградской области | Токсовский отдел | ЛО,Всеволожский р-он,п.Токсово,Привокзальная ул.,16 | ПС 601 | 601 Токсово,ф.08 | 30
3413 | УФК по Ленинградской области | Отдел №4 УФК по Ленинградской области | ЛО,г.Всеволожск,Колтушское шоссе,138 | ПС 525 | 525 Ильинка,ф.525-204 | 16.9
3414 | Филиал ФГБУ "Россельхозцентр" по Ленинградской области | Отдел в г.ВСЕВОЛОЖСКЕ | ЛО,г.Всеволожск,Шишканя ул.,1 | ПС 640 | 640 Пугарево,ф.640-02 | 7
3415 | ФКУ "ЦХиСО ГУ МВД России по СПб и ЛО" | ГУВД в г.Всеволожск | ЛО,г.Всеволожск,Плоткина ул.,19 | ПС 525 | 525 Ильинка,ф.525-108 | 100
3416 | Центральный банк Российской Федерации (Банк России) | Здание ЦБ РФ в г.Всеволожск | ЛО,г.Всеволожск,Вахрушева,3 | ПС 525 | 525 Ильинка,ф.525-204 | 20
3417 | Управление Министерства внутренних дел Российской Федерации по Всеволожскому району Ленинградской области | Здание УМВД России по Всеволожскому району ЛО | г.Всеволожск, пер. Вахрушева, д. 6 А | ТП 174 | 525-204 | 10
3418 |  | Здание УМВД России по Всеволожскому району ЛО | г.Всеволожск, пер. Вахрушева, д. 6 Б | ТП 174 | 525-204 | 55
3419 |  | Здание УМВД России по Всеволожскому району ЛО | г.Всеволожск, пер. Вахрушева, д. 10 | ТП 174 | 525-204 | 8
3420 |  | Здание УМВД России по Всеволожскому району ЛО | г.Всеволожск, ул.Корраловская, д. 4 А | ТП 15 | 525-204 | 3
3421 |  | Здание УМВД России по Всеволожскому району ЛО | г.Всеволожск, ул.Народная, д. 1 | ТП 71 | 525-216 | 10
3422 | Следственное управление Следственного комитета Российской Федерации по Ленинградской области | Следственное управление | г.Всеволожск, Колтушское шоссе, д. 115 | ТП 168 | 403-04 | 20
3423 | Управление Судебного департамента в Ленинградской области | Всеволожский городской суд | г. Всеволожск, Вахрушева пер., д. 8 | ТП 174 | 525-204 | 18
3424 |  | Всеволожский городской суд | г. Всеволожск, Московская ул., д. 11 | ТП 72 | 525-116 | 15
3425 | Управление Федеральной миграционной службы по г. Санкт-Петербургу и Ленинградской области | здание УФМС | г.Всеволожск, Колтушское шоссе, д. 138 | ТП 15 | 525-108 | 20
3426 | Государственное бюджетное учреждение Ленинградской области "Центр Олимпийской подготовки по зимним видам спорта" | Детско-юношеская спортивная школа | п.Токсово, ул.Спортивная, д. 6 | ТП 321 | 601-03 | 20
3427 | Федеральное государственное казенное учреждение "Управление вневедомственной охраны Главного управления Министерства внутренних дел Российской Федерации по г. Санкт-Петербургу и Ленинградской области | Здание вневедомственной охраны, общежитие | г.Всеволожск, Октябрьский пр., д. 91 | ТП 49 | 525-108 | 80
3428 | Государственное казенное учреждение здравоохранения Ленинградской области "Всеволожский специализированный Дом ребенка для детей с органическим поражением центральной нервной системы с нарушением психики" | Дом ребенка | г.Всеволожск, Христиновский пр., д. 2-А | ТП 81 | 525-211 | 100
3429 | Инспекция Федеральной налоговой службы по Всеволожскому району Ленинградской области | Инспекция федеральной налоговой службы по Всеволожскому району Ленинградской области | г.Всеволожск, Колтушское шоссе, д. 138-А | ТП 224 | 525-204 | 181.1
3430 | Негосударственное образовательное учреждение "Санкт-Петербургская гимназия "Грейс" | Гимназия "Грейс" | г. Всеволожск, Христиновский пр.,д. 63-65 | ТП 39 | 525-107 | 100
3431 | ГУЗ особого типа «Медицинский центр мобилизационных резервов «Резерв». | Склад | г.Всеволожск, Некрасова, д.120 | ТП 67 | 525-215 | 50
3432 | Управление Пенсионного фонда Российской Федерации (государственное учреждение) во Всеволожском районе ЛО | Административное здание | г.Всеволожск, Вахрушева, д. 1 | ТП 174 | 525-204 | 30
3433 | Общество с ограниченной ответственностью "Жилсервис" | Жилой дом ( котельная) | г.Всеволожск, Христиновский пр., д.30-А | ТП 231 | 525- 211,412 | 65 (включая котельную)
3434 | ОАО "Газпром теплоэнерго" | Блочно-модульная котельная - 4 МВт Лен.обл., Всеволожский р-н | ЛО,Всеволожский р-он,п.Токсово,Буланова ул.,18 | ПС 601 | 601 Токсово,ф.05 | 63.56
3435 |  | Блочно-модульная котельная - 9,6 МВт Лен.обл., Всеволожский р-н | ЛО,Всеволожский р-он,п.Рахья,Озерновская ул.,7 | ПС 325 | 325,ф.16 | 121.05
3436 | Прокуратура Ленинградской области | Здание прокуратуры | г.Всеволожск, Павловская, д.59 | ТП 168 | 403-04 | 3
3437 | Открытое акционерное общество "Всеволожские тепловые сети" | Котельная №2 | г.Всеволожск, ул. Комсомола, д.55а | ТП 21 | 525-103 | 50
3438 |  | Котельная №3 | г.Всеволожск, ул. Дружбы, д.2а | ТП 123 | 525-107 | 260
3439 |  | Котельная №6 | г.Всеволожск, ул. Межевая, д.6 | ТП 47 | 525-113 | 1000
3440 |  | Блок-модульная газовая котельная № 11 | г.Всеволожск, Всеволожский пр., д.92 | ТП 98 | 525-204 | 12
3441 |  | Котельная №12 | г.Всеволожск, ул.Шишканя | ТП 9 | 640-02 | 230
3442 |  | Котельная №13 | г.Всеволожск, Парковая ул., д. 34 | ТП 16 | 525-101 | 7
3443 |  | Котельная №45 | г.Всеволожск, Октябрьский пр.д.162 | ТП 91 | 525-101 | 2.2
3444 |  | Котельная №46 | г.Всеволожск, Торговый пр, д.144 | ТП 104 | 525-103 | 12
3445 |  | ЦТП | г.Всеволожск, ул.Народная, д.3 | ТП 71 | 525-216 | 70
3446 |  | Очистные сооружения | г.Всеволожск, Алексеевский пр., д.43 | ТП 46 | 525-101 | 20
3447 |  | ГКНС | п. Ковалево | РП-2 | 525-211 | 500
3448 |  | ГНС | г.Всеволожск,4 линия, д.8 | ТП 34 | 525-211 | 120
3449 |  | Насосная станция | г.Всеволожск, ул. Ленинградская, д.19 а | ТП 45 | 525-209 | 20
3450 |  | Насосная станция | г.Всеволожск,ул. Дружбы, д.2 | ТП 123 | 525-107 | 44
3451 |  | КНС | г.Всеволожск, ул. Грибоедова, д.3 | ТП 21 | 525-103 | 8
3452 |  | КНС | г.Всеволожск, ул.Лубянская, д.2 | ТП 172 | 525-103 | 8
3453 |  | КНС | г.Всеволожск, ул.Шишканя, д.19а | ТП 9 | 640-02 | 20
3454 |  | Насосная станция (Приютинская ПТУ) | г.Всеволожск, ул.Приютинская, д.13 | ТП 40 | 525-211 | 30
3455 |  | КНС | г.Всеволожск, микрорайон Южный | ТП 73 | 525-116 | 60
3456 |  | КНС | г.Всеволожск, ул. Приютинская, д.8а | ТП 40 | 525-211 | 18
3457 |  | КНС | г.Всеволожск, Всеволожский пр. | РП-5 | 525-115 | 32
3458 | Муниципальное учреждение "Всеволожский районный методический центр" | методический центр | г. Всеволожск, Колтушское ш. д.99 | ТП 168 | 403-04 | 5
3459 | Федеральное государственное унитарное предприятие "Почта России" | Главное здание РУПС | г.Всеволожск, Октябрьский пр.96А | ТП 49 | 525-204 | 66
3460 |  | ГО-1 | г.Всеворложск, ул.Победы, д.14 | ТП 120 | 525-205 | 2.5
3461 |  | ГО-2 | г.Всеволожск, пр.Грибоедова, д.7 | ТП 21 | 525-103 | 3
3462 |  | ГО-4 | г.Всеволожск, ул.Александровская,д.77 к.1 кв.23 | ТП 1 | 525-113 | 1.5
3463 |  | Почта | п.Токсово,ул.Советов д.19а | ТП 432 | 601-12 | 3
3464 |  | Почта | п.Рахья, Леншоссе д.20 | ТП 3 | 325-16 | 2
3465 | Муниципальное общеобразовательное учреждение "Средняя общеобразовательная школа с углубленным изучением отдельных предметов № 2" г. Всеволожска | МОУ СОШ № 2 | г.Всеволожск, ул.Межевая, д. 10 | ТП 27 | 525-113 | 350
3466 | Государственное бюджетное образовательное учреждение среднего профессионального образования Ленинградской области "Всеволожский агропромышленный техникум" | РП-7 (Главный учебный корпус, столовая, лаборатория стройматериалов, общ. № 12, общ. № 18, гараж) | г.Всеволожск, ул.Шишканя, д.1 | РП-7 | 640-02 | 147
3467 |  | ТП-13 (Лабораторный корпус) | г.Всеволожск, ул.Шишканя, д.1 | ТП 13 | 640-02 | 40
3468 |  | ТП- 169 (Общежитие № 16) | г.Всеволожск, ул.Шишканя, д.1 | ТП 169 | 640-02 | 58
3469 | Управление Государственной инспекции безопасности дорожного движения Главного Управления Министерства внутренних дел Российской Федерации по г. Санкт-Петербургу и Ленинградской области | Здание МРЭО-15 | г.Всеволожск, ул.Пермская, д.48-А | ТП 219 | 403-05 | 67.6
3470 | Муниципальное дошкольное образовательное бюджетное учреждение "Детский сад комбинированного вида "Южный" г.Всеволожска | Детский сад комбинированного вида "Южный" | г.Всеволожск, ул.Невская, д. 2 | ТП 73 | 525-116 | 100
3471 |  | Структурное подразделение | г.Всеволожск, ул.Невская, д.16 | ТП 72 | 525-116 | 100
3472 | Государственное бюджетное учреждение Ленинградской области "Станция по борьбе с болезнями животных Всеволожского района" | Госветинспекция , гараж | г. Всеволожск,Колтушское шоссе, д. 45 | ТП 6 | 403-04 | 15
3473 |  | Госветинспекция | п. Токсово , ул.Первомайская, 6-А | ТП 428 | 601-03 | 6
3474 | МОБУДОД "Всеволожская Детско-юношеская спортивная школа" | Лыжная база | г.Всеволожск, ул. Достоевского, д. 67а | ТП 78 | 525-203 | 1
3475 | Государственное бюджетное общеобразовательное учреждение "Академическая гимназия № 56" Санкт-Петербурга | Оздоровительная база | г.Всеволожск, Торговый пр.165 | ТП 111 | 525-203 | 21
3476 |  | Оздоровительная база | г.Всеволожск, Торговый пр.172 | ТП 111 | 525-203 | 21
3477 | Государственное образовательное учреждение высшего профессионального образования "Санкт-Петербургская лесотехническая академия имени С.М. Кирова" | Лыжная база | п. Токсово , ул.Лесгафта, 9 | ТП 303 | 601-03 | 4
3478 | Комитет по социальным вопросам администрации муниципального образования "Всеволожский муниципальный район" Ленинградской области | Комитет по социальным вопросам | г.Всеволожск, Всеволожский пр., д.1 | ТП 12 | 525-108 | 30
3479 | ГБДОУ Детский сад №115 Центрального района Санкт-Петербурга. | Детский сад № 115 | г.Всеволожск, пр.Гончарова, д.100 | ТП 69 | 525-103 | 25
3480 | МКУСО «Социально- реабилитационный центр для несовершеннолетних» | Реабилитационный центр | г.Всеволожск, ул.Шишканя, д.21 | ТП 169 | 640-02 | 50
3481 | Муниципальное образовательное бюджетное учреждение дополнительного образования детей "Всеволожская детская школа искусств им. М. И. Глинки" | Музыкальная школа | г.Всеволожск, Всеволожский пр., д.1 | ТП 12 | 525-108 | 21
3482 |  | Школа искусств | г.Всеволожск, ул.Аэропортовская, д.5 | ТП 70 | 525-116 | 20
3483 | Открытое акционерное общество «Водотеплоснаб» | Электротехническая лаборатория | г.Всеволожск, Октябрьский пр. д.89а | ТП 174 | 525-108 | 30
3484 |  | Контора | г.Всеволожск, Октябрьский 86 | ТП 15 | 525-204 | 5
3485 |  | Мастерская №1 | г.Всеволожск, Колтушское ш. д.97 | ТП 168 | 403-04 | 6
3486 | Муниципальное общеобразовательное учреждение "Средняя общеобразовательная школа "Всеволожский центр образования" | Детский сад на 140 мест | г.Всеволожск, ул.Знаменская, д.7 | ТП 209 | 525-301,413 | 120
3487 |  | Средняя общеобразовательная школа на 600 мест | г.Всеволожск, ул.Знаменская, д.9 | ТП 209 | 525-301,413 | 277.8
3488 | ГБДОУ «Детский сад № 105 комбинированного вида» Адмиралтейского района г. Санкт-Петербурга. | Загородная дача | г.Всеволожск, пр.Гончарова, д.98 | ТП 69 | 525-103 | 25
3489 |  | Загородная дача | г.Всеволожск, ул.Коралловская, д.3 | ТП 174 | 525-103 | 5
3490 | ФГКУ «15 отряд федеральной противопожарной службы по ЛО» | Пожарная часть | г.Всеволожск, ул. Вахрушева, д. 2 | ТП 174 | 525-204 | 7
3491 |  | Пожарная часть | п.Токсово, ул.Советов, д.15а | ТП 301 | 601-03 | 10
3492 |  | Пожарное депо с административным зданием | г.Всеволожск, ул.Народня, д.7 | ТП 130 | 525-216 | 54
3493 | ОАО "Газпром теплоэнерго" | Блочно-модульная котельная - 8,4 МВт Лен.обл., Всеволожский р-н | ЛО,Всеволожский р-он,п.Токсово,Дорожников ул.,37 | ПС 601 | 601 Токсово,ф.08 | 141.69
3494 | МОУ «Лицей № 1» г. Всеволожска. | Лицей № 1 | г.Всеволожск, ул.Межевая, д. 14 | ТП 45 | 525-209 | 350
3495 | Открытое акционерное общество «Водотеплоснаб» | ВОС | г.Всеволожск, ул. Дорожная, д.9 | ТП 51 | 403-04 | 350
3496 |  | Очистные сооружения (Приютино, Дорога Жизни) | г.Всеволожск,Приютино, Дорога Жизни | ТП 2 | 525-211 | 120
3497 |  | Гараж | г.Всеволожск, ул. Почтовая | ТП 34 | 525-211 | 50
3498 |  | Контора | г.Всеволожск, Колтушское ш., д. 103 | ТП 168 | 403-04 | 8
3499 | МОУ «Средняя общеобразовательная школа с углубленным изучением отдельных предметов № 3» г.Всеволожска | МОУ "СОШ № 3", | г.Всеволожск, ул.Победы, д. 17 | ТП 118 | 525-205 | 200
3500 | МОУ «Средняя общеобразовательная школа № 4» г.Всеволожска | СОШ № 4 | г.Всеволожск, ул.Александровская, д. 86 | ТП 60 | 525-209 | 200
3501 | МОУ «Средняя общеобразовательная школа № 5» г.Всеволожска | МОУ "СОШ № 5" | г.Всеволожск, пр.Грибоедова, д.10 | ТП 21 | 525-103 | 150
3502 | Государственное образовательное учреждение высшего профессионального образования Российский государственный гуманитарный университет (РГГУ) | Университет | г. Всеволожск, ул. Шишканя, д. 2 | РП-7 | 640-02 | 40
3503 | МОБУ «Средняя общеобразовательная школа № 6 с углубленным изучением отдельных предметов» г.Всеволожска | СОШ № 6 | г. Всеволожск, ул. Центральная, д. 5 | ТП 70 | 525-216 | 200
3504 | ГБДОУ ЛО «Всеволожский детский сад компенсирующего вида» | Здание ГДОУ "Всеволожский д/с КВ" | г. Всеволожск, ул. Парковая,д. 34 | ТП 16 | 525-101 | 25
3505 | Государственное специальное (коррекционное) образовательное учреждение Ленинградской области для обучающихся, воспитанников с отклонениями в развитии "Всеволожская специальная (коррекционная) общеобразовательная школа-интернат" | Школа-интернат | г.Всеволожск, ул.Крыловская, д. 31 | ТП 36 | 525-403 | 33
3506 | федеральное государственное бюджетное образовательное учреждение высшего профессионального образования "Национальный минерально-сырьевой университет "Горный" | Учебно-спортивная база "Горняк" | п.Токсово, ул. Пляжная, д. 2 | ТП 310 | 601-03 | 153
3507 | федеральное государственное бюджетное образовательное учреждение высшего профессионального образования "Балтийский государственный технический университет "ВОЕНМЕХ" им. Д.Ф. Устинова" | Учебно-спортивная база "Кавголово" | п.Токсово, ул. Советов, д. 106-А | ТП 314 | 601-10 | 40
3508 | Федеральное государственное бюджетное образовательное учреждение высшего профессионального образования "Национальный государственный Университет физической культуры, спорта и здоровья имени П.Ф.Лесгафта, Санкт-Петербург" | спортивная база | п. Токсово , ул.Лесгафта, 31 | ТП 303 | 601-03 | 90
3509 | Муниципальное предприятие муниципального образования "Токсовское городское поселение" Всеволожского муниципального района Ленинградской области "Токсовский энергетический коммунальный комплекс" | Котельная №33 | п.Токсово, ул.Гагарина | ТП 40 | 601-01 | 20
3510 |  | КНС-3 | п.Токсово, ул.Озерная | ТП 432 | 601-12 | 20
3511 |  | ВНС | п. Токсово, ул.Привокзальная, д.20 | ТП 431 | 601-08 | 10
3512 |  | ВОС | п.Токсово, ул.Дачная | ТП 307 | 601-01 | 40
3513 | УФС по надзору в сфере защиты прав потребителей и благополучия человека по ЛО | Территориальный отдел Управления Федеральной службы по надзору в сфере защиты прав потребителей | г.Всеволожск, Дорога жизни, д. 13 | ТП 90 | 525-209 | 18
3514 | Открытое акционерное общество "Леноблтеплоэнерго" | БМК-4МВт | п.Токсово, ул.Буланова | ТП 432 | 601-12 | 59.8
3515 |  | БМК-4МВт | п.Токсово, ул.Дорожников | ТП 324 | 601-08 | 139.7
3516 |  | БМК-9,6МВт | п. Рахья | ТП 17 | 325-16 | 112.5
3517 | МБУЗ «Токсовская районная больница» | Больница | п.Токсово, ул.Буланова, д. 18 | ТП 432 | 601-12 | 400
3518 | ФБУЗ «Центр гигиены и эпидемиологии в ЛО» | Центр гигиены и эпидемиологии | г.Всеволожск, Дорога жизни, д. 13 | ТП 90 | 640-01 | 60
3519 | СПб ГБОУ ДОД СДЮСШОР "ШВСМ по ЗВС" | Учебно-спортивная база | п.Токсово,Трамплинная д.5 | ТП 321 | 601-03 | 104
3520 |  | Дом для спортсменов | п.Токсово, Санаторная д.6, д.8 | ТП 321 | 601-03 | 2
3521 |  | Дом для спортсменов | п.Токсово, Санаторная, д.47 | ТП 319 | 601-10 | 6
3522 | федеральное государственное автономное образовательное учреждение высшего образования "Санкт-Петербургский государственный политехнический университет" | Спортивная база | п.Токсово, Санаторная, д.40 А | ТП 319 | 601-10 | 20
3523 | Администрация муниципального образования "Токсовское городское поселение" Всеволожского муниципального района Ленинградской области | Здание администрации | п.Токсово,Лен. ш., д. 55-А | ТП 308 | 601-01 | 42
3524 | ТСЖ "Школьный 10" | КНС | п.Токсово,Школьный пер. д. 10 | ТП 45 | 601-03 | 6
3525 | федеральное государственное бюджетное образовательное учреждение высшего профессионального образования "Санкт-Петербургский государственный университет" | Учебно-тренировочная база | п.Токсово, пер. Тупиковый, д. 3 | ТП 323 | 601-03 | 40
3526 | Муниципальное образовательное бюджетное учреждение дополнительного образования детей "Дворец детского (юношеского) творчества Всеволожского района" | Дворец детского творчества, | г. Всеволожск, 1-я линия, д.38 | ТП 54 | 525-107 | 15
3527 |  | Компьютерный центр | г. Всеволожск, Торговый, д. 144 | ТП 104 | 525-103 | 31
3528 | ГДОУ «Детский сад № 135» Адмиралтейского района. | Загородная дача | п.Токсово, Вокзальная аллея, д.13а | ТП 200 | 601-08 | 40
3529 | МДОУ «Центр развития ребенка детский сад № 4» г.Всеволожска | Детский сад №4 | г.Всеволожск, ул.Вокка, д. 10 | ТП 45 | 525-209 | 100
3530 |  | Здание детского сада на 100 мест | г.Всеволожск, ул. Балашова, д. 5 | ТП 64 | 525-209 | 100
3531 | ТСЖ "Полярник" | Котельная | г.Всеволожск, ул.Магистральная, д. 8 | ТП 152 | 525-107 | 14
3532 | МДОБУ «Детский сад комбинированного вида № 6» г. Всеволожска. | ДСКВ № 6 | г.Всеволожск, ул.Межевая, д. 13 | ТП 1;117 | 525-113,201 | 100
3533 |  | Структурное подразделение | г.Всеволожск, ул.Вокка, д. 2/2 | ТП 1 | 525-113 | 100
3534 | МДОБУ «Детский сад комбинированного вида № 10» г.Всеволожска | МДОУ "ДСКВ № 10" | г.Всеволожск, ул.Победы, д. 4 | ТП 153 | 525-205 | 100
3535 |  | Структурное подразделение | г.Всеволожск, ул.Южная, д. 16 | ТП 123 | 525-205 | 80
3536 | Муниципальное общеобразовательное бюджетное учреждение "Средняя общеобразовательная школа "Токсовский центр образования" | Токсовская средняя школа | п.Токсово, ул.Дорожников, д. 1 | ТП 324 | 601-08 | 80
3537 |  | Структурное подразделение:Дошкольное отделение № 1 | п.Токсово, ул.Дорожников, д. 26 | ТП 431 | 601-08 | 100
3538 | Общество с ограниченной ответственностью "Хаккапелиитта Вилладж" | Жилой комплекс (на период строительства) (котельная) | Жилой комплекс (на период строительства) (котельная), г.Всеволожск, Шинников ул. | ТП 222 | 403-04;05 | 350 ( включая котельную)
3539 | Муниципальное образовательное бюджетное учреждение дополнительного образования детей "Детская школа искусств Всеволожского района" | Музыкальная школа | п. Рахья | ТП 3 | 325-16 | 3
3540 | Муниципальное общеобразовательное бюджетное учреждение "Средняя общеобразовательная школа "Рахьинский центр образования" | СОШ "РЦО" | п.Рахья, ул. Севостьянова, д. 1 | ТП 4 | 325-16 | 50
3541 |  | Структурное подразделение | п.Рахья, Ленинградское шоссе, д. 1 | ТП 21 | 325-01 | 46
3542 |  | Структурное подразделение | п.Грибное,д.21 | ТП 2 | 325-03 | 15
3543 | Администрация МО «Рахьинское городское поселение» Всеволожского МР ЛО. | Здание администрации | п.Рахья Ленинградское шоссе д. 23 | ТП 3 | 325-16 | 4
3544 | Общество с ограниченной ответственностью "ГТМ-теплосервис" | КНС- 1 | п. Рахья, ул.Станционная | ТП 6 | 325-16 | 20
3545 |  | КНС- 2 | п. Рахья, ул. Гладкинская | ТП 2 | 325-01 | 20
3546 |  | КОС ( у клуба) | п.Рахья | РП 2983 | 325-16 | 30
3547 |  | ВОС | п.Рахья | ТП 19 | 325-01 | 40
3548 | Товарищество собственников жилья "Ленинградская 5" | Жилой комплекс со встроено-пристроенными помещениями (Блок D) котельная | д. Кудрово, ул. Ленинградская, д. 5 | РТП-1 | 335-110,111 | 100,3 (включая котельную)
3549 |  | Жилой комплекс со встроено-пристроенными помещениями (Блок Е) котельная | д. Кудрово, ул. Ленинградская, д. 5 | РТП-1 | 335-110,111 | 97,44 (включая котельную)
3550 | Общество с ограниченной ответственностью "Управление комфортом" | Жилой дом со встроено-пристроенными помещениями ГРЩ-2 (котельная) | д. Кудрово, ул. Ленинградская, д. 3 | ТП 332 | 335-214,215 | 787,3 (включая котельную)
3551 |  | Жилой дом со встроено-пристроенными помещениями ГРЩ-3 (котельная) | д. Кудрово, ул. Ленинградская, д. 3 | ТП 332 | 335-214,215 | 611,1 (включая котельную)
3552 | Общество с ограниченной ответственностью "КУДРОВО-ГРАД" | Канализационные насосные сооружения | д. Кудрово, ул. Ленинградская, д. 3 | ТП 332 | 335-214,215 | 200
3553 |  | Насосы КНС | д. Кудрово, ул. Областная, д. 1 | ПС 335 | 335-110 | 30
3554 | Общество с ограниченной ответственностью "Детская корпорация "ЛИМПИК" | Детское дошкольное учреждение на 230 мест | д. Кудрово, ул. Ленинградская, д. 5 | РТП-1 | 335-110,111 | 153.9
3555 | Общество с ограниченной ответственностью "ЭЛСО-ЭГМ" | Отдельно стоящая автоматизированная газовая водогрейная котельная установленной мощностью 9,8 МВт | д. Кудрово, ул. Областная, д. 1 | ПС 335 | 335-110 | 93.75
3556 | Общество с ограниченной ответственностью "Тепловая Компания Северная" | Котельная | д. Кудрово, ул. Ленинградская, д. 3 Б | ТП 331 | 335-110,111 | 58.99
3557 | МУП "Водоканал" г. Гатчина | КОС | Гатчинcкий р-н, д. Вайялово,Красносель-ское шос. | РТП-8 | ПС-58 Ф.5, Ф.17 | 800
3558 |  | НС "Невская" | г.Гатчина, Пушкинское шос. | РТП-3 | ПС-224 Ф.10 | 420
3559 |  | НС "Серебряное озеро" | г.Гатчина, парк | ТП-13 | ПС-225 Ф.3 | 310
3560 |  | ГКНС | г.Гатчина,Красно-сельское шос.,18а | ТП-163 | ПС-58 Ф.3 | 420
3561 |  | РНС | г.Гатчина, ул.Воскова,1 | РТП-10 | ПС-225 Ф.101 ПС-225 Ф.200 | 150
3562 |  | Водозабор "Северный" | г.Гатчина, Павловская дорога | КТП-197 | ПС- Гатчина Ф.1 | 135
3563 |  | КНС | г.Гатчина, ул.Чехова,21 | ТП-161 | ПС-224 Ф.1 | 25
3564 |  | УНС | г.Гатчина, Промзона-1 | РП-201 | ПС-224 Ф.9 ПС-224 Ф.16 | 120
3565 |  | Станция подкачки | г.Гатчина,ул.Зверевой,8 | ТП-178 | ПС-225 Ф.33 | 6
3566 |  | Станция подкачки | г.Гатчина,ул.Чехова,19 | ТП-77 | ПС-224 Ф.19 | 10
3567 |  | Станция подкачки | г.Гатчина,ул.Чехова,15 | ТП-77 | ПС-224 Ф.19 | 10
3568 |  | Станция подкачки | г.Гатчина,ул.Подрядчикова,13 | ТП-159 | ПС-224 Ф.15 | 10
3569 |  | Станция подкачки | г.Гатчина,ул.Слепнёва,6 | ТП-178 | ПС-225 Ф.33 | 6
3570 |  | Станция подкачки | г.Гатчина,ул.Изотова,15, к.1 | ТП-220 | ПС-58 Ф.310 | 6
3571 |  | Станция подкачки | г.Гатчина,ул.Изотова, 7 | ТП-220 | ПС-58 Ф.310 | 5
3572 |  | Станция подкачки | г.Гатчина,ул.Чехова,14 | ТП-19 | ПС-224 Ф.19 | 10
3573 |  | Станция подкачки | г.Гатчина,ул.Куприна,54 | ТП-152 | ПС-225 Ф.2 | 10
3574 |  | Станция подкачки | г.Гатчина,ул.Новосёлов,9 | ТП-87 | ПС-225 Ф.2 | 6
3575 |  | Станция подкачки | г.Гатчина,ул.Красных Военлётов,9 | ТП-183 | ПС-225 Ф.33 | 10
3576 |  | Станция подкачки | г.Гатчина, Бульвар Авиаторов,3,к.2 | ТП-187 | ПС-225 Ф.30 | 6
3577 |  | Станция подкачки | г.Гатчина, ул. Киевская, д.4а, стр. 30 | ТП-14 | ПС-42, ф. 36 | 7
3578 | МУП "Тепловые сети" г.Гачина | Котельная №10 | г.Гатчина,Промзона-2, кв.2,пл.2,к.1 | РП-18 | ПС-225 Ф.100 ПС-225 Ф.14 | 125
3579 |  | Котельная №11 | г.Гатчина,Промзона-1, кв.4,пл.1,к.1 | РП-201а | ПС-224 Ф.22 ПС-224 Ф.23 | 260
3580 |  | Котельная №6 | г.Гатчина,ул.Хохлова, д.33а | ТП-7 | ПС-Гатчина Ф.12 | 250
3581 |  | Котельная №7 | г.Гатчина,ул.Рощинская, д.15а,к.5 | ТП-227 | ПС-58 Ф.410 | 310
3582 |  | Котельная №8 | Гатчинский р-н, д.Вайялово | РТП-8 | ПС-58 Ф.17 | 80
3583 |  | Котельная №9 | г.Гатчина,Красноармейский пр., д.2а | ТП-28 | ПС-42 Ф.22 | 350
3584 |  | ЦТП-1 | г.Гатчина, ул.Чехова | ТП-23 | ПС-42 Ф.25 | 12
3585 |  | ЦТП-4 | г.Гатчина,ул.Глинки | ТП-49 | ПС-225 Ф.2 | 10
3586 |  | Насосная, водозабор "Восточный" | г.Гатчина,Промзона-1 кв.4,пл.5 | РП-215 | ПС-224 Ф.9 | 180
3587 |  | ЦТП-5 | г.Гатчина,ул. Радищева, д. 8 | ТП-68 | ПС-Гатчина, ф. 16 | 10
3588 |  | тепловой узел | Гатчина, ул. К.Маркса, д. 16 | ТП-21 | ПС-42, ф. 30 | 15
3589 | МБУЗ "Гатчинская ЦРКБ" | Больница | г.Гатчина, ул.Рощинская, 15а,к.1 | ТП-144 ТП-145 | ПС-Гатчина Ф.7; ПС-224 Ф.2 | 301
3590 |  | Поликлиника | г.Гатчина, ул.Урицкого,1 | ТП-24 | ПС-42 Ф.30 | 75
3591 |  | Станция переливания крови | г.Гатчина, ул.Рощинская,5 | ТП-145 | ПС-224 Ф.2 | 10
3592 |  | Поликлиника | г.Гатчина, ул.Зверевой, 11 | ТП-178 | ПС-225 Ф.33 | 7
3593 |  | Поликлиника детская | г.Гатчина,ул.Хохлова,7 | ТП-39 | ПС-224 Ф.15 | 20
3594 |  | Психоневрологический диспансер | г.Гатчина, ул.Хохлова,9 | ТП-39 | ПС-224 Ф.15 | 12
3595 |  | Тубдиспансер | г.Гатчина, ул.Горького,22 | ТП-10 | ПС-Гатчина Ф.3 | 8
3596 |  | Стоматологическая поликлиника | г.Гатчина, ул.Киргетова,1 | ТП-176 | ПС-Гатчина Ф.16 | 36
3597 |  | Поликлиника | п.Тайцы, ул.Советская,13 | ТП-14 | ПС Тайцы Ф.8 | 10
3598 |  | Амбулатория | п.Кобрино, ул.Центральная,16 | ТП-7 | ПС-Кобрино Ф.6 | 5
3599 |  | Амбулатория | п.Торфяное, 41 кв.1 | ТП-203 | ПС-42 Ф.27 | 1
3600 |  | Районная больница №1 | п.Сиверский, ул.Восточная,2 | ТП-51 | ПС-259 Ф.17 | 180
3601 |  | Амбулатория | п.Дружная Горка, ул.Здравомыслова,1 | ТП-7 | ПС Дружная Горка Ф.1 | 60
3602 |  | Поликлиника | г.Коммунар,ул.Строителей,3 | ТП-3 | ПС-354 КПК Ф.6 | 150
3603 |  | Медицинский центр | г.Гатчина, ул.Беляева,39 | ТП-225 | ПС-42 Ф.36 | 25
3604 | МУЗ "Районная больница №2 п.Вырица" | Поликлиника, | п.Вырица, Павловский пр.,6/50 | ТП-5 | ПС-322 Ф.1 | 185
3605 |  | Больница, | п.Вырица, ул.Московская,12 | ТП-58 | ПС-322 Ф.6 | 100
3606 | УМВД России по Гатчинскому району ЛО | Административное здание УМВД, | г.Гатчина, ул.Красная,5 | ТП-10 | ПС-35/6кВ Гатчина Ф.3 | 14
3607 |  | Здание ИВС УМВД, | г.Гатчина, ул.Красная,5/1 | ТП-10 | ПС-Гатчина Ф.3 | 105
3608 |  | Здание следственного управления, | г.Гатчина, ул.Красная,8 | ТП-98 | ПС-Гатчина Ф.3 | 13
3609 |  | Здание полиции, | г.Гатчина, ул.Новоселов,3а | ТП-88 | ПС-42 Ф.16 | 15
3610 |  | Здание 107 отдела полиции, | п.Тайцы, ул.Советская,28 | ТП-14 | ПС Тайцы Ф.8 | 10
3611 |  | Здание 103 отдела полиции, | п.Вырица, Коммунальный пр.,14 | ТП-90 | ПС-322 Ф.8 | 62
3612 |  | Здание полиции, | г.Гатчина, ул.Рощинская,8 | ТП-29 | ПС- Гатчина Ф.12 | 1.5
3613 |  | Здание ОУФМС и ОЛРР, | г.Гатчина, пр.25 Октября,7 | ТП-98 | ПС-Гатчина Ф.3 | 2.5
3614 |  | Помещение ОДН, | г.Гатчина, пр.25 Октября,8 | ТП-53 | ПС-Гатчина Ф.3 | 2
3615 |  | Здание ОУУП, | г.Гатчина, ул.Радищева,16а | ТП-74 | ПС-224 Ф.16 | 3
3616 |  | Здание 104 отдела полиции, | г.Коммунар, ул.Строителей,5 | ТП-3 | ОАО "СПб КПК" Ф.7 | 22
3617 |  | Здание 106 отдела полиции, | п.Сиверский, ул.Дружносельская,2 | ТП-26 | ПС-259 Ф.15 | 55
3618 | ОАО "Коммунальные системы Гатчинского района" | КНС, | п.Тайцы, ул.Юного Ленинца | ТП-12 | ПС Тайцы Ф.8 | 5
3619 |  | Котельная №28, | п.Тайцы, ул.Островского, 129 | ТП-12 | ПС Тайцы Ф.8 | 5
3620 |  | КНС, | п.Торфяное,43а | ТП-204 | ПС-42 Ф.27 | 30
3621 |  | Котельная №3, | п.Торфяное,43а | ТП-210 | ПС-42 Ф.27 | 35
3622 |  | Скважина №1, | п.Торфяное,43а | ТП-210 | ПС-42 Ф.27 | 12
3623 |  | КОС, | д.Мины | ТП-45 ТП-53 | ПС-322 Ф.1, Ф.3 | 75
3624 |  | ГНС/КОС, | д.Белогорка | ТП-8 | ПС-259 Ф.9 | 300
3625 |  | КНС, | п. Дружная Горка, ул.Введенского | ТП-7 | ПС-Дружная Горка Ф.14 | 30
3626 |  | КНС, | п.Кобринское, ул.Советская | ТП-1 | ПС- Кобрино Ф.6 | 25
3627 |  | КОС, | п.Кобринское | ТП-7 | ПС-Кобрино Ф.6 | 20
3628 |  | Котельная №11, | п.Кобринское, ул.Советских воинов,17 | ТП-5 | ПС-Кобрино Ф.6 | 120
3629 |  | КНС ВЗМИ, | п.Вырица, ул.Введенского,19а | ТП-71 | ПС-Вырица Ф.3 | 15
3630 |  | КНС школы №1, | п.Вырица, ул.Ефимова,11 | ТП-69 | ПС-322 Ф.8 | 15
3631 |  | КНС БПК, | п.Вырица, ул.Андреевская,23 | ТП-33 | ПС-322 Ф.6 | 10
3632 |  | КНС, | п.Вырица, берег реки Оредеж,2а | ТП-34 | ПС-322 Ф.1 | 10
3633 |  | Скважина 3337, | п.Вырица, ул.Бернадского,34а | ТП-89 | ПС-322 Ф.3 | 10
3634 |  | ГКНС, | п.Вырица. угол ул. Мира и ул.К.Маркса | ТП-44 | ПС-322 Ф.1 | 75
3635 |  | Скважина №3199, | п.Вырица, ул.Никольская, 31б | ТП-30 | ПС-322 Ф.6 | 20
3636 |  | Скважина дальняя "3200", | п.Вырица, угол ул.Мичурина и ул.Осипенко | ТП-31 | ПС-322 Ф.6 | 20
3637 |  | КНС ГУЗЛ, | п.Вырица. ул.Бакунина | ТП-35 | ПС-322 Ф.1 | 10
3638 |  | Артскважина поликлиники, | п.Вырица, ул.Бакунина,48 | ТП-5 | ПС-322 Ф.1 | 5.5
3639 |  | КНС 29-го квартала, | п.Вырица, ул.Оредежская,61а | ТП-95 | ПС "Вырица-Тяговая" Ф.4 | 10
3640 |  | Артскважина №10, | п.Вырица, ул.Московская,12г | ТП-58 | ПС-322 Ф.6 | 9.5
3641 |  | Скважина ДОЗ №603, | п.Вырица, Брацлавский пер.,9а | ТП-14 | ПС-322 Ф.3 | 10
3642 |  | Скважина №2421, | п.Вырица, ул.Соболевс-кого.44 | ТП-88 | ПС "Вырица-Тяговая" Ф.6 | 15
3643 |  | Котельная №19, | п.Вырица, ул.Московская,12г | ТП-58 | ПС-322 Ф.6 | 9
3644 |  | Котельная №25, | п.Вырица, Майский пр.,39 | ТП-64 | ПС-322 Ф.3 | 10
3645 |  | Котельная №14, | п.Вырица, Павловский пр.,5 | ТП-5 | ПС-322 Ф.1 | 10
3646 |  | Котельная №13, | п.Вырица, ул.Чехова,21 | ТП-69 | ПС-322 Ф.8 | 30
3647 |  | Котельная №16, | п.Вырица, ул.Андреевская | ТП-33 | ПС-322 Ф.1 | 70
3648 |  | Котельная №1, | п.Сиверский, ул.Заводская,9 | РП-1 | ЦРП АО "Сиверское" Ф.3 | 300
3649 |  | КНС, | п. Сиверский, пр.Героев,4 | ТП-69 | ПС-259 Ф.13 | 5
3650 |  | КНС, | п.Сиверский, ул.Строителей,11 | ТП-9 | ПС-259 Ф.6 | 16
3651 |  | КНС, | п.Сиверский, ул.Саши Никифорова | ТП-6 | ПС-259 Ф.3 | 125
3652 |  | КНС спецшколы, | п.Сиверский, ул.Красная,30 | ТП-5 | ПС-259 Ф.21 | 5
3653 |  | Водозабор д/л "Юность", | п.Сиверский, ул.Красная,29а | ТП-21 | ПС-259 Ф.21 | 6
3654 |  | Водозабор, | п.Сиверский, ул.Красная | ТП-143 | ПС-259 Ф.21 | 8
3655 |  | КНС дет.дошк.дома, | п.Сиверский, ул.Красная,19 | ТП-143 | ПС-259 Ф.21 | 5
3656 |  | КНС, | п.Сиверский, ул. Красная,24 | ТП-186 | ПС-259 Ф.21 | 10
3657 |  | Водозабор, | п.Сиверский, Белогорское шоссе,8 | ТП-97 | ПС-259 Ф.21 | 3
3658 |  | Водозабор ж/д, | п.Сиверский, ул.Вокзальная | ТП-65 | ПС-259 Ф.15 | 10
3659 |  | КНС, | п.Сиверский, ул.Советская | ТП-65 | ПС-259 Ф.15 | 20
3660 |  | Станция 2-го подъема, | п.Сиверский-2 | ТП-25 | ПС-259 Ф.15 | 15
3661 |  | Котельная №44, | п.Сиверский, ул.Красная,30 | ТП-5 | ПС-259 Ф.21 | 25
3662 |  | Артезианская скважина, | п.Сиверский, пр.Героев,8а | ТП-69 | ПС-259 Ф.13 | 5
3663 |  | Станция обезжелезования, | п.Сиверский, ул.Заводская,9 | РП-1 | ПС-259 Ф.3 | 70
3664 |  | Мазутная станция, | п.Сиверский, ул.Заводская,15 | РП-1 | ПС-259 Ф.3 | 45
3665 |  | Котельная №5, | п.Сиверский-2 | ТП-64 | ПС-259 Ф.21 | 142
3666 |  | Артезианская скважина, | п.Сиверский, ул.Красная,22 | ТП-186 | ПС-259 Ф.21 | 5
3667 | Территориальный орган Федеральной службы государственной статистики по г.Санкт-петербургу и Ленинградской области (Петростат) | ГАТЧИНСКИЙ РОГС | ЛО,г.Гатчина,Карла Маркса ул.,61 | ПС Гатчина | Гатчина,ф.16 | 40
3668 | Филиал ФГБУ "Россельхозцентр" по Ленинградской области | Отдел в г.ГАТЧИНЕ | ЛО,г.Гатчина 2,ул. Ополченцев Балтийцев,42 | ПС 42 | 42,ф.42-10 | 16
3669 | ГКУ "Леноблпожспас" | 105 ПЧ п.Вырица | ЛО,Гатчинский район,п.Вырица,Коммунальный пр.,3 | ПС 322 | 322,ф.322-8 | 2.82
3670 | ФКУ "ЦХиСО ГУ МВД России по СПб и ЛО" | ОРЧ-24 УНП ГУВД г.Гатчина | ЛО,г.Гатчина,Карла Маркса ул.,67 | ФИКТИВНОЕ,ЩУ | ФИКТИВНОЕ,ЩУ | 5
3671 |  | Офис в г. Гатчина | ЛО,г.Гатчина,25-го Октября пр.,21 | 80,ЩУ | 80,ЩУ
3672 | ФГУП "Российская Телевизионная и Радиовещательная Сеть" | Филиал "Санкт-Петербургский региональный центр" Объект цифрового телевидения п. Вырица | ЛО,Гатчинский район,п.Вырица,, | ПС 322 | 322,ф.322-3 | 6.5
3673 | УФК по Ленинградской области | Отдел №6 УФК по Ленинградской области | ЛО,г.Гатчина,Госпитальный пер.,17 | ПС Гатчина | Гатчина,ф.03 | 60
3674 | Управление Росреестра по Ленинградской области | Гатчинский отдел | ЛО,г.Гатчина,Красная ул.,17 | ПС Гатчина | Гатчина,ф.03 | 5.4
3675 | Межрайонная ИФНС России № 7 по Ленинградской области | Административное здание (ул. Киргетова) | ЛО,г.Гатчина,Киргетова ул.,22 | 47,ВРУ ИФНС №7 | 47,ВРУ ИФНС №7 | 45
3676 | Межрайонная ИФНС России № 7 по Ленинградской области | Административное здание (ул. 7-ой Армии) | ЛО,г.Гатчина,7-ой Армии ул.,12 | 57,сш 1 | 57,сш 1 | 45
3677 | Филиал ФГБУ "Россельхозцентр" по Ленинградской области | Отдел в г.ГАТЧИНЕ | ЛО,г.Гатчина 2,ул. Ополченцев Балтийцев,42 | ПС 42 | 42,ф.42-10 | 16
3678 | В/часть № 28677 | Войсковая часть, | г.Гатчина, пр.25 Октября,55 | ТП-86 | ПС- Гатчина Ф.9 | 80
3679 | ГКУ "Леноблпожспас" | 106 ПЧ п.Сиверский | ЛО,Гатчинский район,п.Сиверский,Белогорское шоссе,14 | ПС 259 | 259 Белогорка,ф.259-21 | 28.2
3680 | ФГКУ "18 отряд ФПС по Ленинградской области" | Пожарная часть, | г.Гатчина, ул.Рощинская,17 | ТП-170 | ПС-58 Ф.410 | 70
3681 |  | Отдельный пост, | г.Гатчина, ул.Рошаля,16 | ТП-1 | ПС-225 Ф.2 | 10
3682 | МОВО по Гатчинскому району ЛО - филиал ФГКУ УВО ГУ МВД России по г. СПБ и ЛО | Здание ОВО, | г.Гатчина, ул.Красная,5а | ТП-10 | ПС-Гатчина Ф.3 | 9
3683 | ФГУ "УИТЦ ВЭВУС при Спецстрое России | Войсковая часть, | Гатчинский р-н, д.Вайялово | ТП-213 | ПС-58 Ф.2 | 75
3684 | Управление судебного департамента в ЛО | городской суд, | Гатчина, ул. Горького, д. 8 | ТП-33 | ПС Гатчина, ф. 14 | 50
3685 | ФГУПЭКП ПИЯФ РАН | Котельная, | г.Гатчина, ул.Киргетова,21а | ТП-68 | ПС-Гатчина Ф.16 | 120
3686 | АНО "Медико-социальный центр" | Медицинский центр, | п.Сиверский, ул.Кирова,20 | ТП-35 | ПС-259 Ф.24 | 180
3687 | ГУП "ТЭК СПб" | Котельная, | п.Вырица, ул.Московская,62 | ТП-40 | ПС-322 Ф.8 | 65
3688 | ГУ МЧС России по Ленобласти | Административное здание, | г.Гатчина, Красноармейский пр.,5б | ТП-12 | ПС-225 Ф.3 | 10
3689 | Администрация Гатчинского муниципального района ЛО | Здание администрации, | г.Гатчина, ул.К.Маркса,44 | ТП-42 | ПС-Гатчина Ф.16 | 82
3690 | Администрация МО "Город Гатчина" Гатчинского МР | Административное здание, | г.Гатчина, ул.Киргетова,1 | ТП-176 | ПС-35/6кВ Гатчина Ф.16 | 40
3691 | Администрация МО "Город Гатчина" Гатчинского МР | Здание администрации, | г.Гатчина, пр.25 Октября,21 | ТП-176 | ПС-35/6кВ Гатчина Ф.16 | 25
3692 | Администрация Таицкого городского поселения | Здание администрации, | п.Тайцы, ул.Пушкина,35 | ТП-8 | ПС Тайцы Ф.8 | 38
3693 | Администрация Сиверского городского поселения" | Здание администрации, | п.Сиверский, ул.Крупской,6 | КТП-14 | ПС-259 Ф.24 | 20
3694 | Администрация Вырицкого городского поселения | Здание администрации, | п.Вырица, ул.Оредежская,7 | ТП-38 | ПС-322 Ф.3 | 30
3695 |  | Здание администрации, | п.Вырица, ул.Бакунина | ТП-35 | ПС-322 Ф.1 | 5
3696 | Администрация МО г.Коммунар | Административное здание, | г.Коммунар, ул.Садовая,3 | ТП-1 | Бумажная фабрика "Коммунар" Ф.2 | 25
3697 | Администрация Кобринского сельского поселения | Административное здание, | п.Кобринское, ул.Центральная,16 | ТП-7 | ПС- Кобрино Ф.6 | 30
3698 | Администрация МО Дружногорского городского поселения | административное здание, | Дружная Горка, ул. Садовая, д. 4 | ТП-9 | ПС-Дружная Горка, ф. 02 | 2
3699 |  | насосная, | п. Дружная Горка, ул. Лесная, | ТП-9 | ПС-Дружная Горка, ф. 02 | 1
3700 |  | дом культуры, | Дружная Горка, Введенского, д. 20 | ТП-11 | ПС-Дружная Горка, ф. 02 | 9
3701 | МБОУ ДОД "Коммунарская ДЮСШ" | спортивная школа | Коммунар, ул. Школьная, д. 15-а | ТП-8 | РП-2 БФ "Коммунар, ф. 22 | 10
3702 | МБУ "ГГСДЦ" | ФОК | Гатчина, Кныша, д. 14-а | ТП239 | ПС-225, ф. 30 | 129
3703 | МБУ "Центр творчества юных" | здание ЦТЮ | Гатчина, Революционный пер., д. 1 | ТП-98 | ПС-Гатчина, ф. 03 | 25
3704 | КСЗН Гатчинского муниципального района ЛО | административное здание | Гатчина, ул. 25 Октября, д. 23 | ТП-38 | ПС-Гатчина, ф. 16 | 15
3705 | ГБОУ НПО ЛО "Профессиональный лицей № 38" | учебный корпус, | Гатчина, Рощинская, д. 3 | ТП-232 | ПС-224, ф. 01 | 110
3706 | МБОУ ДОД "Гатчинская ДЮСШ №1" | спортзал акробатики гимнастики | Гатчина, ул. 25 Октября, д. 1 | ТП-11 | ПС-42, ф. 29 | 30
3707 |  | спортзал легкой атлетики | г. Гатчина, ул. Киргетова,8 | ТП-38 | ПС-Гатчина, ф. 16 | 8
3708 |  | спортзал вольной борьбы | г. Гатчина, ул. 7-ой Армии, д. 9-а | ТП-37 | ПС-Гатчина, ф. 14 | 3
3709 | Прокуратура Ленинградской области | здание прокуратуры, | ул. Красная, д. 16 | ТП-98 | ПС-Гатчина, ф. 03 | 5
3710 | ЛОГКУ "Гатчинский ПНИ" | Гатчинский психоневрологический интернат, | г.Гатчина, ул.Рощинская,27 | ТП-104 | ПС-35/6кВ Гатчина Ф.15 | 110
3711 | СПб ГБУЗ "Санаторий "Салют" | Санаторий "Салют", | п.Вырица, ул.Лесная,15 | ТП-60 ТП-78 | ПС-322 Ф.6, Ф.8 | 338
3712 | СПБ ГБУЗ "Детский санаторий "Спартак" | Детский санаторий "Спартак", | п.Вырица, ул.Московская,61 | ТП-42 | ПС Вырица-Тяговая Ф.8 | 171
3713 | ГБДОУ "ДОГ "Малыш" Московского района Санкт-Петербурга | детский сад присмотра и оздоровления "Малыш" | п.Вырица, ул.Московская,61 | ТП-40, ТП-41, ТП-42 | ПС-322 Ф.8 | 200
3714 | ГБОУ Детский дом №11 Фрунзенского района Санкт-Петербурга | Детский дом, | п.Вырица, ул.Набережная,20 | ТП-35 | ПС-322 Ф.1 | 50
3715 | ГБ ДОУ Детский сад №5 Красногвардейского района Санкт-Петербурга | детский сад, | Сиверский, ул. Саши Никифорова, д. 7 | ТП-26 | ПС-259, ф. 15 | 7
3716 | МБОУ ДОД "Детский ООЦ "Лесная сказка" | оздоровительно-образовательный центр | Тайцы, Красногвардейский пр., 30 | ТП-10 | ПС Тайцы Ф.4 | 41.8
3717 | МБ ДОУ "Детский сад №11 комбинированного вида" | детский сад | Гатчина, пр. 25 Октября, д. 46, к. 2 | ТП-168 | ПС-224, ф. 12 | 18
3718 | ГДОУ "Детский сад №72 комбинированного вида Цетрального района СПб" | детский сад, | п. Вырица, ул. Кирова, д. 51 | ТП-20 | ПС-322, ф. 03 | 30
3719 | ГДОУ "Детский сад №50 комбинированного вида" | детский сад, 8 | Гатчинский р-н, Вырица, ул. Льва Толстого, д. 8 | ТП-69 | ПС-322, ф. 08 | 40
3720 | МБОУ ДОД "Коммунаровская детская школа искусств" | музыкальная школа | Коммунар, ул. Школьная, д. 6 | ТП-6 | ПС-354, ф. 06 | 10
3721 |  | школа искусств, | Коммунар, Ленинградское шоссе, д. 13 | ТП-12 | РП 2 БФ "Коммунар" Ф.22 | 12
3722 | МБОУ ДОД "Гатчинская ДМШ им. Ипполитова-Иванова" | музыкальная школа №1 | Гатчина, Чкалова, 66 | ТП-11 | ПС-42 Ф.29 | 20
3723 |  | музыкальная школа №2 | Гатчина, Красноармейский, 8 | ТП-12 | ПС-225, ф. 03 | 10
3724 | МБОУ "Сиверский специальный (коррекционный) детский дом" | Детский дом, | п.Сиверский, ул.Красная, 18-19 | ТП-186, ТП-143 | ПС-259 Ф.21 | 215
3725 | ГОУ ЛО "Сиверская специальная школа- интернат" | Школа-интеонат, | п.Сиверский, ул.Красная,30 | ТП-5 | ПС-259 Ф.21 | 52
3726 | МБОУ "Кобринская основная общеобразовательная школа" | Школа, | п.Кобринское, ул.Лесная,1 | ТП-3 | ПС-Кобрино Ф.6 | 31
3727 | МБОУ "Дружногорская СОШ" | Школа, | п.Дружная Горка, ул.Ленина.21 | ТП-9 | ПС-Дружная Горка Ф.2 | 55
3728 | МБОУ "Вырицкая СОШ №1" | Школа, | п.Вырица, ул.Ефимова,14 | ТП-69 | ПС-322 Ф.8 | 50
3729 |  | Школа, | п.Вырица, Майский пр.,39 | ТП-64 | ПС-322 Ф.3 | 20
3730 | МБОУ "Сиверская гимназия" | Гимназия, | п.Сиверский, ул.Строителей,2 | ТП-65 ТП-170 | ПС-259 Ф.15 | 185
3731 | МБОУ "Сиверская СОШ №3" | Школа, | п.Сиверский, пр Героев,1 | ТП-25 | ПС-259 Ф.6 | 110
3732 | МБОУ "Коммунарская СОШ №1" | Школа, | г.Коммунар, ул.Ленинградское шоссе,22 | ТП-8 | Бумажная фабрика "Коммунар" Ф.22 | 100
3733 | МБОУ "Коммунарская СОШ №2" | школа | г.Коммунар, ул.Ижорская, д. 14 | ТП-15 | ПС-354 КПК, ф. 39 | 50
3734 | МБОУ "Гатчинский лицей №3" | Школа, | г. Гатчина, ул. К.Подрядчикова,9 | ТП-148 | ПС-224 Ф.8 | 70
3735 | МБОУ "Гатчинская СОШ №1" | Школа, | г.Гатчина, ул.Володарского,32 | ТП-76 | ПС-224 Ф.19 | 45
3736 | МБОУ "Гатчинская СОШ №2" | Школа, | г.Гатчина. ул.Слепнёва,25 | ТП-187 | ПС-225 Ф.30 | 123
3737 | МБОУ "Гатчинская СОШ №4 с углубленным изучением отдельных предметов" | Школа, | г.Гатчина, ул.Чкалова,2 | ТП-22 | ПС-42 Ф.30 | 95
3738 | МБОУ "Гатчинская начальная общеобразовательная школа №5" | Школа, | г.Гатчина, ул.Кныша.7а | ТП-173 | ПС-225 Ф.33 | 55
3739 | МБОУ "Гатчинская СОШ №7 | Школа, | г.Гатчина, ул.Беляева,14 | ТП-1 | ПС-225 Ф.101 | 35
3740 |  | Детский сад, | г.Гатчина, ул.Кустова,44 | ТП-55 | ПС-225 Ф.202 | 50
3741 | МБОУ "Гатчинская СОШ №8" "Центр образования" | Школа, | г.Гатчина, ул.Изотова,7 | ТП-235 | ПС-58 Ф.410 | 80
3742 | МБОУ "Гатчинская СОШ №9 с углубленным изучением отдельных предметов" | школа | г.Гатчина, ул.Киргетова, 28 | ТП-47 | ПС Гатчина, ф. 03 | 70
3743 | НОУ "Гатчинская гимназия "Апекс" | Гимназия, | г.Гатчина, ул.К.Маркса, 32а | ТП-69 | ПС-42 Ф.30 | 30
3744 | МБОУ "Гатчинская гимназия им.Ушинского" | Гимназия, | г.Гатчина, пр.25 Октября, 2а,корп.2 | ТП-9 | ПС-Гатчина Ф.3 | 120
3745 | МБОШ "Гатчинская школа-интернат СОО" | Школа-интернат, | г.Гатчина, пр.25 Октября.2 | ТП-9 | ПС-Гатчина Ф.3 | 150
3746 | МБОУ "Гатчинская вечерняя СОШ" | Вечерняя школа, | г.Гатчина, пр.25 Октября,18 | ТП-39 | ПС-35/6кВ Гатчина Ф.3 | 9
3747 | МБОУ "Коммунарская СОШ №3" | школа | Коммунар, Просвещения, д. 1 | ТП-20 | ПС-354, ф. 07 | 80
3748 | МБДОУ "Детский сад №3 общеразвивающего вида с приоритетным осуществлением деятельности по социально-личностному развитию детей" | Детский сад, | г.Гатчина, ул.Володарского,17а | ТП-19 | ПС-224 Ф.19 | 20
3749 | МБ ДОУ "Детский сад №4 компенсирующего вида" | детский сад | г.Гатчина, ул.Киргетова,22 | ТП-37 | ПС-Гатчина, ф. 14 | 15
3750 | МБДОУ "Детский сад №6 комбинированного вида " | детский сад | Гатчинский район, п. Вырица, ул. Соболевского, д. 50а | ТП-94 | ПС-322, ф. 06 | 20
3751 | МБДОУ "Детский сад №8 комбинированного вида " | Детский сад, | г.Гатчина, ул.Слепнёва,15а | ТП-173 | ПС-225 Ф.33 | 25
3752 | МБДОУ "Детский сад №13 комбинированного вида" | Детский сад, | г.Гатчина, пр.25Октября, 30а | ТП-62 | ПС-224 Ф.15 | 20
3753 | МБДОУ "Детский сад №18 комбинированного вида" | Детский сад, | г.Гатчина, ул.Володаоско го.27 | ТП-77 | ПС-224 Ф.19 | 58.6
3754 | МБДОУ "Детский сад №22 | детский сад | г.Гатчина, ул.Леонова, 15а | ТП-23 | ПС-42 Ф.25 | 40
3755 | МБДОУ "Детский сад №23 комбинированного вида" | Детский сад, | г.Гатчина, ул.К.маркса, 10а | РП-9 | ПС-42 Ф.40 | 27
3756 | МБДОУ "Детский сад №31 комбинированного вида" | Детский сад, | г.Гатчина, ул.Звеевой,4, корп.1 | РП-15 | ПС-225 Ф.30 | 36
3757 | МБДОУ "Детский сад №7 комбинированного вида" | Детский сад, | Гатчинский р-н, п.Торфяное,43а | ТП-204 | ПС-42 Ф.34 | 20
3758 | МБДОУ "Детский сад №35 комбинированного вида" | Детский сад, | г.Коммунар, ул.Гатчинская,32 | ТП-5 | ПС-354 КПК Ф.7 | 47
3759 |  | Детский сад, | г.Коммунар, ул.Комсомольская,1 | ТП-9 | РП "Комсомолец" Ф.4 | 23
3760 | МБДОУ "Детский сад №37 комбинированного вида" | Детский сад, | Дружная Горка, ул. Введенского, 12 | ТП-7 | ПС Дружная Горка, ф. 01 | 20
3761 | МБДОУ "Детский сад №38 комбинированного вида" | Детский сад, | г.Коммунар, ул.Гатчинская,22 | ТП-6 | ПС-354 КПК Ф.6 | 50
3762 | МБДОУ "Детский сад №33" | Детский сад, | п.Сиверский. ул. 123 дивизии,8 | ТП-4 | ПС-259 Ф.21 | 10
3763 | МБДОУ "Детский сад №36 комбинированного вида" | Детский сад, | п.Кобринское, ул.Центральная,32 | ТП-3 | ПС-35/6кВ Кобрино Ф.6 | 40
3764 | МБДОУ "Детский сад №42 | детский сад | Коммунар, ул. Бумажников, д.1 | ТП-40 | ПС-354, ф. 40 | 50
3765 | МБДОУ "Детский сад №5 компенсирующего вида" | Детский сад, | г.Гатчина, ул.Киргетова, 10 | ТП-38 | ПС-35/6кВ Гатчина Ф.16 | 15
3766 | МБДОУ "Детский сад №1 общеразвивающего вида" | Детский сад, | г. Гатчина, ул. Подрядчикова,6 | ТП-94 | ПС-224 Ф.8 | 28
3767 | МБДОУ "Детский сад №24 комбинированного вида" | Детский сад, | г.Гатчина, ул.Зверевой.12, корп.1 | ТП-178 | ПС-225 Ф.33 | 45
3768 | МБДОУ "Детский сад №10 комбинированного вида" | Детский сад, | г.Гатчина, ул. Подрядчикова,8 | ТП-91 | ПС-35/6кВ Гатчина Ф.12 | 40
3769 | МБДОУ "Центр развития ребёнка- д/с №26" | Детский сад №26, | г.Гатчина, пр.25 Октября, 73 | ТП-169 | ПС-224 Ф.12 | 90
3770 | МБ ДОУ "Центр развития ребенка - детский сад №53" | детский сад, бассейн | Сиверский, ул. 123 Дивизии, 10 | ТП-4, ТП-109 | ПС-259, ф. 21, ф. 06 | 14
3771 | МБОУ ДОД "Районная ДЮСШ" | Районная ДЮСШ | Гатчинский р-н, п. Вырица, Коммунальный пр., д. 11/35 | ТП-90 | ПС-322 | 60
3772 | МБОУ ДОД "Сиверская ДШИ им. Шварца | школа искусств | Сиверский, Вокзальная, д. 7 | ТП-65 | ПС-259, ф. 06 | 7
3773 | РГПУ им. А.И. Герцена | учебная база | Гатчинский р-н, п. Вырица, Мельничный пр., д.2/1 | ТП-11 | ПС-322, ф. 03 | 30
3774 | МБОУ ДОД "Гатчинский ценр дополнительного образования детей" | ЦДОД | Гатчина, Чкалова, д. 32 | ТП-69 | ПС-42, ф. 30 | 22
3775 | Центральный Банк России | банк | Гатчина пр. 25-Октября, д. 12 | ТП-39 | ПС-35/6кВ Гатчина Ф.03 | 60
3776 | ГБОУ СПО ЛО "Гатчинский педагогический колледж" | базовая школа, спортивный корпус | Гатчина пр. 25-Октября, д. 40 | ТП-7 | ПС-35/6кВ Гатчина Ф.12 | 130
3777 |  | педколледж | Гатчина ул. Рощинская, д.7 | ТП-232 | ПС-224, ф. 01 | 93
3778 | ФКОУ СПО "СТИБ Минздравсоцразвития России" | учебный корпус | Сиверский, Республиканский, д. 72 | ТП-14 | ПС-259, ф. 24 | 96
3779 | ГКУЗ "Ленинградское областное патологоанатомическое бюро" | патологоанатомический корпус, | Рощинская, 15А, к. 8 | ТП-145 ТП-227 | ПС-224, ф. 02 ПС-58, ф. 410 | 40
3780 | ГКУЗ "Бюро судебно-медицинской экспертизы ЛО" | бюро, | Гатчина, Красная, 17 | ТП-8 | ПС-Гатчина, ф. 03 | 5
3781 |  | Гатчинское районное судебно-медицинское отделение, | Гатчина, Рощинская, 15-а,к. 8 | ТП-227 | ПС-58, ф. 410 | 44
3782 | ФБУЗ "Центр гигиены и эпидемиологии в ЛО | административное здание, лаборатория, | Гатчина, Госпитальный, д. 15-а, К. Маркса, д. 44-а | ТП-8 | ПС-Гатчина, ф. 03 | 48
3783 |  | ветеринарный участок, | Гатчина, ул. К. Маркса, 42 | ТП-8 | ПС-Гатчина, ф. 03 | 4
3784 |  | ветеринарный участок, | Вырица, ул. Соболевского | ТП-2 | ПС-322, ф. 06 | 4
3785 |  | ветеринарный участок, | Коммунар, ул. Западная, 4 | ТП-2 | РП 2 БФ "Коммунар", ф. 02 | 4
3786 | ФГУП "Почта России" | главпочтамт, | Гатчина, ул. 25 Октября, 37 | ТП-79 | ПС-Гатчина, ф. 03 | 30
3787 |  | ГО-1, | Гатчина, Рысева, д. 7 | РТП-10 | ПС-225, ф. 14 | 3
3788 |  | ГО-2, | Гатчина, Киевское шоссе, д. 102 | ТП-16 | ПС-42, ф. 24 | 5
3789 |  | ГО-4, | Гатчина, Карла Маркса, д. 4 | ТП-34 | ПС-42, ф. 30 | 6
3790 |  | ГО-5, | Гатчина, Достоевского, д. 17 | ТП-51 | ПС-224, ф. 19 | 3
3791 |  | ГО-6, | Гатчина, Рощинская, д. 2 | ТП-171 | ПС-224, ф. 02 | 3
3792 |  | ГО-7, | Гатчина, Красноармейский пр., 34 | ТП-149 | ПС-225, ф. 202 | 5
3793 |  | ГО-8, | Гатчина, ул.Коли Подрядчикова, 13 | ТП-159 | ПС-224, фю 15 | 3
3794 |  | ГО-9, | Гатчина, ул.Слепнева, 9 | ТП-166 | ПС-225, ф. 43 | 3
3795 |  | ГО-10, | Гатчина, ул.Зверевой, 20 | ТП-179 | ПС-225, ф. 33 | 3
3796 |  | ПО, | Коммунар, Ленинградская, д. 1 | ТП-11 | РП 2 БФ "Коммунар" Ф.22 | 3
3797 |  | ПО | Вырица, Почтовая, 4 | ТП-60 | ПС-322, ф. 06 | 5
3798 |  | ПО | Вырица, Урицкого, 97 | ТП-96 | ПС-322, ф. 03 | 7
3799 |  | ПО | Сиверский, Военный городок, д. 16 | ТП-64 | ПС-259, ф. 13 | 3
3800 |  | ПО | Сиверский, Вокзальная, д. 2 | ТП-3 | ПС-259, ф. 20 | 10
3801 |  | ПО | Тайцы, Советская, 12 | ТП-14 | ПС-Тайцы, ф. 08 | 10
3802 |  | ПО | Кобринское, ул. Центральная, д. 16 | ТП-7 | ПС Кобрино, ф. 06 | 3
3803 |  | ПО | Дружная Горка, ул. Введенского, 13 | ТП-11 | ПС Дружная Горка Ф.2 | 5
3804 | Управление ФСКН России по г.Санкт-Петербургу и Ленинградской области | Помещения, №3, 4, 14, 15, 16, | г.Гатчина, ул.К Маркса, д.61а | ТП-74 | ПС-224, ф. 16 | 5
3805 | Межрайонная ИФНС России № 7по ЛО | административное здание, | Гатчина, ул. Киргетова, д. 22-А | ТП-47 | ПС-Гатчина, ф. 16 | 45
3806 |  | административное здание, | Гатчина, ул. 7-ой Армии, д. 12-А | ТП-57 |  | 45
3807 | ГКУ "Ленпожспас" | 105 ПЧ, | Гатчинский р-н, п. Вырица, | ТП-90 | ПС-322, ф. 322-8 | 3
3808 |  | 106 ПЧ, | Гатчинский р-н, п. Сиверский, Белогорское шоссе, д. 14 | ТП-97, ТП-36 | ПС-259, ф. 259-21, ф. 259-24 | 30
3809 | Филиал ФГБУ "Россельхозцентр по ЛО" | отдел | Гатчина, ул. Ополченцев-Балтийцев, д. 4 | ТП-52 | ПС-42, ф. 10 | 16
3810 | Территориальный орган ФСГС по СПб и ЛО | Гатчинский РОГС, | Гатчина. Ул. Карла Маркса, д. 61-а | ТП-74 | ПС-Гатчина, ф. 16 | 40
3811 | ФКУ "ЦХиСО ГУ России по СПб и ЛО" | офис, | г. Гатчина, пр. 25 Октября, д. 21 | ТП-80 |  | 5
3812 | УФК по Ленинградской области | Отдел №6 УФК по ЛО, | Гатчина,пер. Госпитальный, 17 | ТП-8 | ПС-Гатчина, ф. 03 | 60
3813 | УФССП России по Ленинградской области | офис, | г.Гатчина, ул. К Маркса, д. 61 а | ТП-74 | ПС-224, ф. 16 | 55
3814 | МКУ "УКС и АХО АМО "Подпорожский муниципальный район Лениградской области" | Здание АМО "Подпорожский муниципальный район ЛО" | пр.Ленина,3 | ТП-86 | ПС-201, ф.201-04 | 60 ,00
3815 | Управление Росреестра по Ленинградской области | Подпорожский отдел | ЛО,г.Подпорожье,Строителей,9 | ПС 201 | 201,ф.201-11 | 10
3816 |  | Подпорожский отдел 1 эт. | ЛО,г.Подпорожье,Строителей,9 | ПС 201 | 201,ф.201-11 | 15
3817 | УФК по Ленинградской области | Отдел №13 УФК по Ленинградской области | ЛО,г.Подпорожье,Комсомольская ул.,8 | ПС 201 | 201,ф.201-15 | 18.8
3818 | ФГУП "Российская Телевизионная и Радиовещательная Сеть" | Филиал "Санкт-Петербургский региональный центр" Объект цифрового телевидения в п. Курба | ЛО,Подпорожский район,п.Курба,ул. Объездная, | ПС 36 | 36,36-03 | 6
3819 |  | Филиал "Санкт-Петербургский региональный центр" Подпорожский цех ТВ и РВ | ЛО,г.Подпорожье,п. Погра, | ПС 267 | 267,ф.267-15 | 130.2
3820 | ГКУ "Леноблпожспас" | 139 ПЧ г.Подпорожье | ЛО,г.Подпорожье,Волховская ул.,17 | ПС 201 | 201,ф.201-04 | 45
3821 | ОМВД России по Подпорожскому району ЛО | Административное здание | ул.Свирская,28 | ТП-92 | ПС-201,201-11 | 120
3822 |  | Гараж | ул.Свирская,28 | ТП-92 | ПС-201,201-04 | 14
3823 |  | Опорный пункт (ул.Исакова) | ул.Исакова,20 | ТП-76 | ПС-201,201-11 | 2
3824 |  | Опорный пункт (пр.Ленина) | пр.Ленина,30 | ТП-95 | ПС-201,201-15 | 2 ,00
3825 | МОВО по Лодейнопольскому району ЛО - филиала ФГКУ УВОГУ МВД России по г.СПб и ЛО | Офис | ул.Свирская,16 | ТП-31 | ПС-201,201-13 | 45
3826 |  | Гараж | ул.Свирская,28 | ТП-92 | ПС-201,201-11 | 20
3827 | Следственное управление СК России по ЛО | Нежилое помещение (офис) | пр.Ленина,9 | ТП-101 | ПС-201,201-14 | 10 ,00
3828 | Прокуратура ЛО | Здание прокуратуры в г.Подпорожье | ул.Исакова,5 | ТП-32 | ПС-201,201-04 | 10
3829 | ГКУ ЛО "ЦМТО СУ" | Помещение судебного участка №56 | ул.Строителей,14 | ТП-37 | ПС-201,201-04 | 9
3830 |  | Помещение судебного участка №57 | ул.Больничная,19 | ТП-93 | ПС-201,201-15 | 5 ,00
3831 | БУС ФБУ "Администрация "Волго-Балт" | Подпорожский цех связи (здание узла связи в п.Ольховец) | ЛО,г.Подпорожье,Северная ул.,52 | ПС 201 | 201,ф.201-02 | 27
3832 | Управление Судебного департамента в ЛО | Здание суда в г.Подпорожье | ул.Планеристов,5 | ТП-86 | ПС-201,201-04 | 30 ,00
3833 | МБУЗ ''ПЦРБ'' | Больничный комплекс | ул.Исакова,24 | ТП-77 | ПС-201,201-11 | 285 ,00
3834 |  | Поликлиника | пр.Ленина,29 | ТП-18 | ПС-201,201-15 | 250 кВт
3835 |  |  |  | ТП-18 | ПС-267,267-06 | 250 кВт
3836 |  | ФАП в п.Курба | ул. Боровая,8 | ТП-3-18 | ПС-36,36-03 | 69,04 кВт
3837 | ГБУЛО "СББЖ Лодейнопольского и Подпорожского районов" | Подпорожский ветучасток | пр.Ленина,55 | ТП-47 | ПС-201,201-06 | 40 кВт
3838 | ОАО "Мегафон" | Базовая станция (ул.Волховская) | ул.Волховская,17 | ТП-37 | ПС-201,201-04 | 7 кВт
3839 |  | Базовая станция(пр.Механический) | пр.Механический,9 | ТП-61 | ПС-201,201-02 | 10 кВт
3840 | ОАО "Теле2-Санкт-Петербург" | Базовая станция №1248 | ул.Физкультурная,8 | ТП-48 | ПС-201 | 5 кВт
3841 | ООО "ВодоСнаб" | Арт.скв.№1 | левый берег р.Свирь, ниже ГЭС | ТП-50"А" | ПС-201,201-06 | 50 кВт
3842 |  | Арт.скв.№2 | наб. Красного Флота, | ТП-40 | ПС-201,201-15 | 37 кВт
3843 |  | Арт.скв.№3 | ул. 1 мая, | ТП-27 | ПС-201,201-03 | 21 кВт
3844 |  | Арт.скв.№4 | ул.Волховская, | ТП-74 | ПС-201,201-04 | 3 кВт
3845 |  | Арт.скв.№5 | ул.Поселковая, | ТП-31 | ПС-201,201-13 | 16 кВт
3846 |  | Арт.скв.№6 | ул.Волкова, | ТП-93 | ПС-201,201-15 | 37 кВт
3847 |  | Арт.скв.№7 | ул.Физкультурная, | ТП-45"А" | ПС-201,201-06 | 17 кВт
3848 |  | Арт.скв.№10 | пер.Дачный | ТП-91 | ПС-201,201-15 | 16 кВт
3849 |  | Арт.скв.№11 | пр.Механический, | ТП-14 | ПС-201,201-03 | 27 кВт
3850 |  | Арт.скв.№12 | левый берег р.Свирь, ниже ГЭС | ТП-50"А" | ПС-201,201-06 | 37 кВт
3851 |  | Арт.скв.№13 | ул.Зеленая, | ТП-77 | ПС-201,201-11 | 16 кВт
3852 |  | Арт.скв.№17 | левый берег р.Свирь, выше ГЭС | ТП-50 | ПС-201,201-04 | 37 кВт
3853 |  | Арт.скв.№18 | левый берег р.Свирь, выше ГЭС | ТП-50 | ПС-201,201-04 | 50 кВт
3854 |  | Скважина №284 | ул.Труда, | ТП-2 | ПС-327,327-02 | 10 кВт
3855 |  | Водобашня (Ольховец) | ул.Речников, | ТП-2 | ПС-327,327-02 | 6 кВт
3856 |  | Отметка 90 | ул.Гнаровской, | ТП-29 | ПС-201,201-04 | 87 кВт
3857 |  | Ст.подкачки | ул.Волховская, возле д.20 | ТП-89 | ПС-201,201-11 | 8 кВт
3858 |  | Очистные сооружения (городские) | ул.Физкультурная, | ТП-81 | ПС-201,201-06 | 80 кВт
3859 |  | Очистные сооружения (Ольховец) | ул.Труда, | ТП-1 | ПС-327,327-02 | 38 кВт
3860 |  | Станция перекачки (от ТП-46"А") | ул.Песочная, | ТП-46"А" | ПС-201,201-06 | 10 кВт
3861 |  | Станция перекачки (от ТП 47) | ул.Железнодорожная, | ТП-47 | ПС-201,201-06 | 40 кВт
3862 |  | Станция перекачки верхняя (от ТП 94) | пр.Механический, | ТП-94 | ПС-201,201-13 | 38 кВт
3863 |  | Станция перекачки нижняя (от ТП 94) | пр.Механический, | ТП-94 | ПС-201,201-13 | 40 кВт
3864 | ОАО "ГАЗПРОМ ГАЗОРАСПРЕДЕЛЕНИЕ ЛЕНИНГРАДСКАЯ ОБЛАСТЬ" | Газовая котельная №1 | ул.Свирская, | ТП-35 | ПС-201,Ф 201-11 | 95 кВт
3865 |  |  |  | ТП-35 | Ф 201-04 (резерв) | 95 кВт
3866 |  | Газовая котельная №3 | ул.Культуры, | ТП-101 | ПС-201,Ф 201-14 | 110 кВт
3867 |  |  |  | ТП-86 | Ф 201-04 (резерв) | 110 кВт
3868 |  | Газовая котельная №4 | ул.Комсомольская, | ТП-85 | ПС-201,Ф 201-14 | 138 кВт
3869 |  |  |  | ТП-44 | Ф 201-15 (резерв) | 138 кВт
3870 |  | Газовая котельная №6 | ул.Свирская, | ТП-90 | ПС-201,Ф 201-15 | 45 кВт
3871 |  |  |  | ТП-18 | Ф 267-06 (резерв) | 45 кВт
3872 |  | Газовая котельная №8 | ул.Исакова, | ТП-30 | ПС-201,Ф 201-11 | 45 кВт
3873 |  |  |  | ТП-34 | Ф 201-04 (резерв) | 45 кВт
3874 |  | Газовая котельная №9 | ул.Исакова,24 | ТП-77 | ПС-201,Ф 201-11 | 15 кВт
3875 |  | Газовая котельная №18 | ул.Гражданская, | ТП-46"А" | ПС-201,Ф 201-06 | 12 кВт
3876 | ПМУП "Комбинат благоустройства" | Котельная №13 | пер.Металлистов,5 | ТП-26 | ПС-201,201-03 | 30 кВт
3877 |  | Здание газовой блок-модульной котельной на сжиженном газе | ул.Клубная, | ТП-2 | ПС-327,327-02 | 50 кВт
3878 | ФКУ УИИ УФСИН по г.Санкт-Петербургу и ЛО | Нежилые помещения №1-9 административного здания | ул.Свирская,32 | ТП-29 | ПС-201,201-04 | 7 кВт
3879 | МБДОУ ''Подпорожский д/сад №1 | Главное здание | ул.Красноармейская,7 | ТП-76 | ПС-201,201-11 | 60 кВт
3880 |  | Филиал | ул.Самострой,52 | ТП-27 | ПС-201,201-03 | 50 кВт
3881 | МБДОУ "Винницкий д/сад №2" | Здание детcкого сада №2 | ул.Лесная,10 | ТП-5-14 | ПС-36,36-05 | 70 кВт
3882 | МБДОУ "Подпорожский д/сад №4" | Здание детcкого сада №4 | ул.Героев,12 | ТП-99 | ПС-201,201-13 | 120 кВт
3883 | МБДОУ "Подпорожский д/сад №9" | Здание детcкого сада №9 | ул.Красноармейская,12 | ТП-34 | ПС-201,201-04 | 45 кВт
3884 | МБДОУ "Подпорожский д/сад №11" | Здание детcкого сада №11 | ул.Комсомольская,11 | ТП-42 | ПС-201,201-14 | 26 кВт
3885 | МБДОУ ''Подпорожский д/сад №12'' | Здание детcкого сада №12 | пр.Ленина,11 | ТП-100 | ПС-201,201-14 | 60 кВт
3886 | МБДОУ "Подпорожский д/сад №15" | Здание детского сада №15 | ул.Волкова,31 | ТП-95 | ПС-201,201-15 | 60 кВт
3887 | МБДОУ "Подпорожский д/сад №21" | Здание детского сада №21 | ул.Сосновая,13 | ТП-93 | ПС-201,201-15 | 60 кВт
3888 | МБДОУ "Подпорожский д/сад №29" | Здание детского сада №29 | ул.Свирская,34 | ТП-29 | ПС-201,201-04 | 60 кВт
3889 | МБОУ "Подпорожская СОШ №1" | Здание школы №1 | ул.Гнаровской,9 | ТП-30 | ПС-201,201-11 | 50 кВт
3890 | МБОУ ''Подпорожская СОШ №3'' | Здание школы №3 | ул.Комсомольская,4 | ТП-43 | ПС-201,201-14 | 190 кВт
3891 | МБОУ "Подпорожская СОШ №4" | Здание школы №4 | ул.Горького,27 | ТП-15 | ПС-201,201-06 | 30 кВт
3892 | МБОУ ''Подпорожская СОШ №8'' | Здание школы № 8 | ул.Строителей,2 | ТП-36 | ПС-201,201-04 | 60 кВт
3893 | МБОШИ "Винницкая школа-интернат" | Комплекс зданий Курбинской школы-детского сада | ул. Школьная,2 | ТП-3-18 | ПС-36,36-03 | 65 кВт
3894 | ГКОУ ЛО "Подпорожская специальная школа-интернат" | Учебный корпус | ул.Строителей,4 | ТП-36"А" | ПС-201,201-04 | 60 кВт
3895 | МБОУ ДОД "ПДЮСШ" | Спортивный зал | ул.Свирская,19 | ТП-30 | ПС-201,201-11 | 12,5 кВт
3896 |  | Подсобное помещение | пр.Ленина,31 | ТП-18 | ПС-267,267-06 | 5 кВт
3897 | МБОУДОД "ПДШИ" | Здание детской школы искусств | пр.Ленина,1 | ТП-86 | ПС-201,201-04 | 20 кВт
3898 |  | Здание художественного отделения | ул.Свирская,21 | ТП-30 | ПС-201,201-11 | 20 кВт
3899 | МБОУДО ''Подпорожский ЦДТ" | Здание центра | ул.Волкова,29 | ТП-93 | ПС-201,201-15 | 42 кВт
3900 | МБОУДО "Подпорожский ЦИТ" | Помещение центра | ул.Комсомольская,1 | ТП-85 | ПС-201,201-14 | 10 кВт
3901 | MБОУ "ПЦДиК" | Здание центра | ул.Сосновая,11 | ТП-15 | ПС-201,201-06 | 20 кВт
3902 | ГБОУCПО ЛО "Подпорожский политехнический техникум" | Учебный корпус | ул.Некрасова,3 | ТП-90 | ПС-201,201-15 | 40 кВт
3903 |  | Общественно-бытовой блок | ул.Некрасова,3 | ТП-91 | ПС-201,201-15 | 60 кВт
3904 |  | Общежитие | пр.Ленина,21 | ТП-90 | ПС-201,201-15 | 35 кВт
3905 |  | Мастерские №1 | ул.Некрасова,3 | ТП-91 | ПС-201,201-15 | 50 кВт
3906 |  | Мастерские №2 | ул.Красноармейская,5 | ТП-30 | ПС-201,201-11 | 50 кВт
3907 |  | УПМ по деревообработке | ул.Некрасова,3 | ТП-91 | ПС-201,201-15 | 50 кВт
3908 |  | Автолаборатория | ул.Некрасова,3 | ТП-91 | ПС-201,201-15 | 10 кВт
3909 |  | Сварочный пост | ул.Некрасова,3 | ТП-90 | ПС-201,201-15 | 40 кВт
3910 | НОУ ВПО "С- Пб ИВЭСЭП" | Учебный корпус | ул.Исакова,19 | ТП-30 | ПС-201,201-11 | 28,5 кВт
3911 | Подпорожский филиал АОУ ВПО "ЛГУ им. А.С. Пушкина" | Учебный корпус | ул.Северная,40 | ТП-2 | ПС-327,327-02 | 205 кВт
3912 | ЗАО "Нева-Энергия" | Котельная № 1 | ул.Кирова д.48а | ТП-63 | ПС-14 фид.14-09 | 75
3913 |  | Котельная № 2 | ул.Гагарина д.9а | ТП-61 | ПС-14 фид.14-09 | 75
3914 |  | Котельная № 5 | ул.Банковская д.11а | ТП-113 | ПС-14 фид.14-12 | 60
3915 |  | Котельная № 14 | ул.Климчука д.1 | ТП-66 | ПС-14 фид.14-09 | 50
3916 |  | ЦТП | Г.Сланцы Б.Поля д.96 | ТП-1369 | ПС-351-01 | 15
3917 |  | ЦТП "Б.Лучки" | ул.Ломоносова д.4 | ТП-4 | ПС-14 фид.14-05 | 20
3918 |  | Здание повысительной насосной станции | ул.Ленина д.30 | ТП-122 | ПС-351-14 | 50
3919 | Территориальный орган Федеральной службы государственной статистики по г.Санкт-петербургу и Ленинградской области (Петростат) | СЛАНЦЕВСКИЙ РОГС | ЛО,г.Сланцы,Кирова ул.,42 | РТП-14 | 14 СЛАНЦЫ,ф.09 | 8
3920 | Управление ФСБ России по городу Санкт-Петербургу и Ленинградской области | ФСБ г.Сланцы | ЛО,г.Сланцы,Кирова ул.,32 | РТП-14 | 14 СЛАНЦЫ,ф.12 | 2.82
3921 | УФК по Ленинградской области | Гараж отдела №15 УФК по Ленинградской области | ЛО,г.Сланцы,1-ый микрорайон, | РТП-14 | 14 СЛАНЦЫ,Ф.07 | 2
3922 |  | Офис отдела №15 УФК по Ленинградской области | ЛО,г.Сланцы,Трестовский пер.,6 | РТП-14 | 14 СЛАНЦЫ,ф.12 | 19
3923 | ФГУП "Российская Телевизионная и Радиовещательная Сеть" | Филиал "Санкт-Петербургский региональный центр" Объект цифрового телевидения г. Сланцы | ЛО,г.Сланцы,Гавриловская ул., | РТП-14 | 14,ф. 14-07 | 11
3924 | ГКУ "Леноблпожспас" | 145 ПЧ г.Сланцы | ЛО,г.Сланцы,Дорожная ул.,1 | БТЭЦ СЛАНЦЫ,ф.К1 | БТЭЦ СЛАНЦЫ,ф.К1 | 9.4
3925 | МУЗ Сланцевская ЦРБ | МУЗ Сланцевская ЦРБ | ул.Кирова д.52 | ТП-65 | ПС-14 фид.14-07 | 250
3926 |  | Поликлиника | ул.Гагарина д.2 | ТП-118 | ПС-14 фид.14-09 | 40
3927 |  | Детская поликлиника | ул.Гагарина д.4 | ТП-118 | ПС-14 фид.14-09 | 35
3928 |  | Стоматология | ул.Чкалова д.7 | ТП-75 | ПС-351-06 | 40
3929 |  | Филиал больницы | ул.Декабристов д.4 | ТП-22 | ТП-5 СПЗ яч.20 | 90
3930 |  | Гараж | ул.Гагарина д.2 | ТП-118 | ПС-14 фид.14-09 | 20
3931 |  | Гараж | ул.Чкалова д.7 | ТП-75 | ПС-351-06 | 12
3932 | ГКУЗ "Ленинградский областной психоневрологический диспансер" | Психоневрологическое отделение | пер.Почтовый д.14 | ТП-67 | ПС-14 фид.14-09 | 40
3933 | ГКУЗ "Ленинградский областной противотуберкулезный диспансер" | Стационар | ул.Ленина д.20 | ТП-99 | ПС-14 фид.14-14 | 90
3934 |  | Поликлиника | ул.Ленина д.20 | ТП-99 | ПС-14 фид.14-14 | 45
3935 |  | Прачечная тубдиспансера | ул.Ленина д.20а | ТП-71 | ПС-14 фид.14-14 | 25
3936 | ООО "Сланцевский водоканал" | Водозабор Сланцы | Водозабор Сланцы | РП-1 яч.2 | ПС-14 фид.14-13 | 360
3937 |  | Водозабор Сланцы | Водозабор Сланцы | РП-1 яч.6 | ПС-14 фид.14-04 | 720
3938 |  | ВНС - 1 | Сланцевское шоссе | ТП-33 | ПС-14 фид.14-11 | 40
3939 |  | ВНС - 1А | Сланцевское шоссе | ТП-32 | ПС-14 фид.14-11 | 30
3940 |  | ВНС - 2 | ул.1 Мая | ТП-18 | ТП-5 СПЗ яч.20 | 90
3941 |  | КНС-1 | ул.Ломоносова | ТП-28 | ПС-14 фид.14-05 | 35
3942 |  | КНС-3 | ул.Баранова д.11а | РП-2 яч.13 | ПС-351-14 | 70
3943 |  | КНС-4 | ул.Кирова | ТП-65 | ПС-14 фид.14-07 | 10
3944 |  | КНС-6 | пр.Молодежный | ТП-108 | ПС-14 фид.14-15 | 15
3945 |  | КНС-7 | ул.Ленина | ТП-99 | ПС-14 фид.14-14 | 20
3946 |  | Ливневой коллектор 4-ый р-он | пр.Молодежный д.7а | ТП-108 | ПС-14 фид.14-15 | 105
3947 |  | Скважина | ул.Деревообделочников | ТП-89 | ПС-14 фид.14-10 | 5
3948 |  | Скважина | пос.Сосновка | ТП-48 | ПС-14 фид.14-07 | 13
3949 |  | Подкачная насосная | ул.Ленина д.25 | ТП-101 | ПС-351-05 | 20
3950 |  | Подкачная насосная | пр.Молодежный | ТП-106 | ПС-14 фид.14-15 | 40
3951 |  | Подкачная насосная | ул.Кирова д.53 | ТП-93 | ПС-14 фид.14-09 | 15
3952 | Администрация МО Сланцевский муниципальный район ЛО | Администрация | пер.Почтовый д.3 | ТП-69 | ПС-14 фид.14-12 | 15
3953 | ФГУП "Почта России" | Центральный почтамт | ул.Кирова д.49 | ТП-68 | ПС-14 фид.14-12 | 30
3954 | МП МО "Сланцевский район "Сланцевское телевидение" | Кабельное ТВ | ул.Кирова д.7 | ТП-104 | ПС-351-14 | 15
3955 | МДОУ "Сланцевский детский сад № 1 компенсирующего вида" | Дет.сад № 1 | пер.Почтовый д.5а | ТП-113 | ПС-14 фид.14-12 | 30
3956 | МДОУ "Сланцевский детский сад № 2 общеразвивающего вида" | Дет.сад № 2 | ул.М.Горького д.24 | ТП-100 | ПС-14 фид.14-14 | 60
3957 | МДОУ "Сланцевский детский сад № 3 комбинированного вида" | Дет.сад № 3 | ул.Жуковского д.6-в | ТП-11 | ТП-2 СПЗ яч.8 | 40
3958 | МДОУ "Сланцевский детский сад № 4 общеразвивающего вида" | Дет.сад № 4 | ул.Грибоедова д.9-а | ТП-75 | ПС-351-06 | 30
3959 | МДОУ "Сланцевский детский сад № 5 общеразвивающего вида" | Дет.сад № 5 | ул.М.Горького д.7-а | ТП-64 | ПС-14 фид.14-09 | 40
3960 | МДОУ "Сланцевский детский сад № 7 общеразвивающего вида" | Дет.сад № 7 | ул.Грибоедова д.20-а | ТП-59 | ПС-351-05 | 30
3961 | МДОУ "Сланцевский детский сад № 10 комбинированного вида" | Дет.сад № 10 | ул.Гагарина д.56 | ТП-62 | ПС-14 фид.14-09 | 25
3962 | МДОУ "Сланцевский детский сад № 11 общеразвивающего вида" | Дет.сад № 11 | ул.Дзержинского д.25 | ТП-10 | ПС-14 фид.14-05 | 30
3963 | МДОУ "Сланцевский детский сад № 15 комбинированного вида" | Дет.сад № 15 | ул.Грибоедова д.4-а | ТП-77 | ПС-351-05 | 30
3964 | МДОУ "Сланцевский детский сад № 22 общеразвивающего вида" | Дет.сад № 22 | пр.Молодежный д.15-а | ТП-105 | ПС-14 фид.14-05 | 45
3965 | ГОУ ЛО "Сланцевская специальная школа-интернат от имени Ленинградской области" | Школа-интернат | ул.Жуковского д.8 | ТП-11 | ТП-2 СПЗ яч.8 | 60
3966 | ЛОГКУ "Сланцевский ДИ" | Сланцевский дом-интернат для ветеранов войны и труда | Комсомольское шоссе д.176 | ТП-90 | ПС-14 фид.14-10 | 210
3967 |  | Филиал | ул.1-я Мая д.92-а | ТП-12 | ТП-2 СПЗ яч.8 | 40
3968 | ОМВД России по Сланцевскому району ЛО | Управление | ул.Кирова д.20-а | ТП-54 | ПС-351-06 | 20
3969 | Управление Судебного департамента в ЛО | Управление судебного департамента | ул.Кирова д.23 | ТП-75 | ПС-351-06 | 15
3970 | МОВО по Кингисеппскому району ЛО - филиал ФГКУ УВО ГУ МВД России по СПб и ЛО | Административное здание | ул.Чкалова д.9 | ТП-75 | ПС-351-06 | 30
3971 | Прокуратура Ленинградской области | Офис | ул.Кирова д.7 | ТП-104 | ПС-351-14 | 30
3972 | Служба в г.Сосновом бору Пограничного управления Федеральной службы безопасности РФ по г.СПб и ло | Комендатура службы | ул.Ломоносова д.10 | ТП-15 | ТП-5 СПЗ яч.20 | 20
3973 | Центр социального обслуживания граждан пожилого возраста и инвалидов "Надежда" | Центр социального обслуживания граждан пожилого возрастаи инвалидов "Надежда" | ул.Декабристов д.13 | ТП-15 | ТП-5 СПЗ яч.20 | 60
3974 |  | Здание | ул.Ломоносова д.10-а | ТП-15 | ТП-5 СПЗ яч.20 | 20
3975 | Комитет образования администрации МО "Сланцевский муниципальный район" | Комитет образования | ул.Кирова д.16 | ТП-60 | ПС-351-05 | 25
3976 | УГИБДД ГУ МВД России по г.Санкт-Петербургу и Ленинградской области | Учебный центр | ул.Гагарина д.8 | ТП-117 | ПС-14 фид.14-07 | 15
3977 | ФГБУ "Федеральная кадастровая палата Федеральной службы государственной регистрации, кадастра и картографии" | Административное здание | пер.Почтовый д.2/8 | ТП-69 | ПС-14 фид.14-12 | 8
3978 | Межрайонная ИФНС № 3 по Ленинградской области | Офисы управления ул.Ленина д.17 | ул.Ленина д.17 | ТП-51 | ПС-14 фид.14-08 | 34
3979 | ФКУ "Центр ГИМС МЧС России по Ленинградской области" | Спасательная станция | г.Сланцы правый берег Плюссы | ТП-75 | ПС-351-06 | 5
3980 | ГБОУ СПО ЛО "Сланцевский индустриальный техникум" | Столовая | ул.Партизанская д.6 | ТП-75 | ПС-351-06 | 10
3981 |  | Общежитие | ул.Партизанская д.6-а | ТП-75 | ПС-351-06 | 16
3982 |  | Мастерские | ул.Партизанская д.6 | ТП-75 | ПС-351-06 | 10
3983 |  | Сланцевский индустриальный техникум | ул.Климчука д.1 | ТП-66 | ПС-14 фид.14-09 | 150
3984 | МОУ ДОД "Сланцевский дом детского творчества" | Дом детского творчества | ул.Кирова д.16 | ТП-60 | ПС-351-05 | 15
3985 | МОУ ДОД "Сланцевская детская художественная школа" | Художественная школа | ул.Ленина д.25 к.8 | ТП-101 | ПС-351-05 | 20
3986 | МОУ ДОД "Санцевская детская музыкальная школа" | Музыкальная школа | ул.Ленина д.25 к.5 | ТП-122 | ПС-351-14 | 13
3987 | МОУ ДОД "Сланцевская ДЮСШ" | Административное здание | ул.Спортивная д.2 | ТП-113 | ПС-14 фид.14-12 | 40
3988 |  | Спортивная школа | ул.Спортивная д.2 | ТП-113 | ПС-14 фид.14-12 | 15
3989 | ФГБОУ высшего профессионального образования "Национальный минерально-сырьевой университет "Горный" | Представительство государственного образовательного учреждения высшего профессионального образования | ул.Ломоносова д.12 | ТП-15 | ТП-5 СПЗ чя.20 | 64.39
3990 | ГБУ ЛО "СББЖ Кингисеппского и Сланцевского районов" | Ветстанция | ул.Баранова д.4 | ТП-57 | ПС-351-14 | 20
3991 | МОУ "Сланцевская общеобразовательная школа № 1" | Общеобразовательная школа | ул.М.Горького д.9 | ТП-70 | ПС-14 фид.14-12 | 50
3992 | МОУ "Сланцевская общеобразовательная школа № 2" | Школа | ул.Ломоносова д.39 | ТП-13 | ТП-5 СПЗ яч.20 | 30
3993 |  | Филиал школы | ул.Свободы д.11 | ТП-1 | ТП-2 СПЗ яч.8 | 35
3994 | МОУ "Сланцевская общеобразовательная школа № 3" | Школа | ул.Кирова д.11 | ТП-77 | ПС-351-05 | 60
3995 |  | Учебный корпус | ул.Грибоедова д.19б | ТП-123 | ПС-351-05 | 180
3996 | МОУ "Сланцевская общеобразовательная школа № 6" | Школа | пр.Молодежный д.9 | ТП-106 | ПС-14 фид.14-15 | 150
3997 |  | Бассейн | пр.Молодежный д.9 | ТП-106 | ПС-14 фид.14-15 | 35
3998 | МОУ ДОД центр дополнительного образования детей "Сланцевский центр информационных технологий | Центр информационных технологий | ул.Грибоедова д.8 | ТП-77 | ПС-351-05 | 8
3999 |  | Филиал центра | ул.Грибоедова д.8 | ТП-77 | ПС-351-05 | 15
4000 | Управление судебного департамента в ЛО | Городской суд | Ленингр.обл., г.Луга, | ТП-36 | ПС-36,36-02 | 113.36
4001 |  |  | пр. Кирова,105/3
4002 | Прокуратура Ленинградской области | Лужская городская прокуратура | Ленингр.обл., г.Луга, ул. | 19 | ПС-48,48-23 | 30
4003 |  |  | Железнодорож-ная, д.12а
4004 | ОАО "Газпром теплоэнерго" | Блочно-модульная котельная - 1 МВт Лен обл., Лужский р-н | ЛО,Лужский район,п. Толмачево,ул. Прохорова, | ПС 144 | 144 ТОЛМАЧЕВСКАЯ,ф.144- 01 | 25
4005 |  | Блочно-модульная котельная - 12 МВт Лен.обл., Лужский р-н | ЛО,г.Луга,Тоси Петровой,9 | ПС 48 | 48 ЛУГА,48-16 | 139.5
4006 |  | Блочно-модульная котельная - 45 МВт Лен.обл., Лужский р-н | ЛО,г.Луга,ул. Дзержинского,6 | ПС 48 | 48 ЛУГА,48-16 | 704.4
4007 |  | Блочно-модульная котельная - 3,7 МВт Лен.обл., Лужский р-н | ЛО,г.Луга,пр.Комсомольский, | ПС 48 | 48 ЛУГА,48-16 | 80
4008 |  | Блочно-модульная котельная - 22 МВт (Южная-1) Лен.обл., Лужский р-н | ЛО,г.Луга,ул. Красной Артиллерии,38 | ПС 36 | 36,36-7 | 238.5
4009 |  | Блочно-модульная котельная - 3,1 МВт Лен.обл., Лужский р-н | ЛО,г.Луга,ул.Мелиораторов, | ПС 48 | 48 ЛУГА,48-5 | 70
4010 |  | Блочно-модульная котельная - 16 МВт Лен.обл., Лужский р-н | ЛО,г.Луга,ул.П.Баранова,8 | ПС 48 | 48 ЛУГА,48-13 | 220.7
4011 |  | Блочно-модульная котельная - 22 МВт (Южная-2) Лен.обл., Лужский р-н | ЛО,г.Луга,Миккели ул.,12 | ПС 48 | 48 ЛУГА,48-14 | 238.5
4012 |  | Котельная ПТУ-47 Лен.обл., Лужский р-н | ЛО,г.Луга,Медведское шоссе,2 | ПС 36 | 36 ЮЖНАЯ,36-7 | 45
4013 |  | Блочно-модульная котельная - 8,5 МВт Лен.обл., Лужский р-н | ЛО,г.Луга,пансионат "Зеленый Бор", | ПС 36 | 36,36-1 | 136.98
4014 | Территориальный орган Федеральной службы государственной статистики по г.Санкт-петербургу и Ленинградской области (Петростат) | ЛУЖСКИЙ РОГС | ЛО,г.Луга,ул. Красной Артиллерии,5 | ПС 48 | 48 ЛУГА,48-14 | 30
4015 | Управление ФСБ России по городу Санкт-Петербургу и Ленинградской области | ФСБ г.Луга | ЛО,г.Луга,Советский пер.,12 | ПС 48 | 48 ЛУГА,48-23 | 10
4016 | УФК по Ленинградской области | Отдел №12 УФК по Ленинградской области | ЛО,г.Луга,Володарского пр.,17 | ПС 36 | 36 ЮЖНАЯ,36-2 | 36
4017 | ФГБУ "Северо-Западное УГМС" | Метеостанция в г.Луге | ЛО,г.Луга,ул. Дзержинского,11 | ПС 48 | 48 ЛУГА,48-14 | 3
4018 | ФГУП "Российская Телевизионная и Радиовещательная Сеть" | Филиал "Санкт-Петербургский региональный центр" Лужский цех ТВ и РВ | ЛО,г.Луга,ул.Пионерская,4 | ПС 36 | 36 ЮЖНАЯ,36-8 | 279
4019 | Филиал ФГБУ "Россельхозцентр" по Ленинградской области | Отдел в г.ЛУГЕ | ЛО,г.Луга,Красноармейская ул.,34 | ПС 48 | 48 ЛУГА,48-38 | 10
4020 | ФКУ "ЦХиСО ГУ МВД России по СПб и ЛО" | Служебное помещение в г.Луга | ЛО,г.Луга,Кирова ул.,66 | 24,ЩУ (резерв) | 24,ЩУ (резерв) | 2
4021 |  | Объект ГО г.Луга | ЛО,г.Луга,Кирова пр.,69 | Луга,СШ 1 | Луга,СШ 1 | 30
4022 | ГКУ "Леноблпожспас" | 135 ПЧ г.Луга | ЛО,г.Луга,Кирова пр.,63 | 48 ЛУГА,48-14 | 48 ЛУГА,48-14 | 9.4
4023 | ФГУП «ПочтаРоссии» | Почтамт (ТП-21) | Ленингр.обл., г.Луга, | ТП 14 | ПС-48,48-14, | 36
4024 |  |  | пр. Кирова, 58/8
4025 | Управление Федеральной службы судебных приставов по ЛО | Управление Федеральной службы судебных приставов ЛО | Ленингр.обл., г.Луга, пр. | ТП 22 | ПС-36,36-02 | 5
4026 |  |  | Володарского, д.15
4027 | Следственное управление Следственного комитета РФ по Ленинградской области | Следственный отдел по г. Луга | Ленингр.обл., | ТП 139 | ПС-48,48-22 | 10
4028 |  |  | г.Луга,
4029 |  |  | пр. Кирова,20
4030 | Управление Федеральной миграционной службы по Санкт-Петербургу и ЛО | Административное здание | Ленингр.обл., | ТП 139 | ПС-48,48-22 | 15
4031 |  |  | г. Луга,
4032 |  |  | пр. Кирова, д.24
4033 | Управление ФСБ России по Санкт-Петербургу и ЛО | Управление ФСБ России по Санкт-Петербургу и ЛО | Ленингр.обл., | ТП 20 | ПС-48,48-23 | 30
4034 |  |  | г. Луга,
4035 |  |  | пер. Советский, д.12
4036 | ОМВД России по Лужскому району Ленинградской области | ОМВД России по Лужскому району Ленинградской области | Ленингр.обл., г.Луга, | ПС 36 | ПС-36,36-02 | 150
4037 |  |  | пр. Кирова, 105/3 В
4038 | ФГУП «РТРС» | ФГУП «РТРС» | Ленингр.обл.,г. Луга, | ТП 114 | ПС-36,36-08 | 30
4039 | Лужский цех | Лужский цех | ул. Пионерская, д.4
4040 | ОАО «Ростелеком» | ОАО «Ростелеком» | Ленингр.обл., г.Луга, | ТП 114 | ПС-36,36-08 | 15
4041 | ОКРЦ | ОКРЦ | ул. Пионерская, д.4а
4042 | Администрация Лужского муниципального района Ленинградской области | Администрация Лужского муниципального района Ленинградской области (Здание администрации) | Ленингр.обл., | ТП 20 | ПС-48,48-23 | 350
4043 |  |  | г.Луга,
4044 |  |  | пр. Кирова, д.73
4045 | ГБУЗ ЛО «Лужская межрайонная больница» | Лужская межрайонная больница (хирургическое отделение, род. дом, пищеблок) | Ленингр. обл., г. Луга, Ленинградское шоссе, д.7 | ТП 79,136,137 | ПС-48,48-26 | 645
4046 |  | Городская поликлиника | Ленингр. обл., г. Луга, пр. Кирова | ТП 17 | ПС-48,48-23 | 70
4047
4048 |  | Поликлиника (620 посещений) | Ленингр. обл., г. Луга, пр. Володарского, д. 32 | ТП 149 | ТП-36,36-02 | 254
4049
4050 |  | Больница пос. Толмачево | Ленингр. обл., Лужский р-н. пос. Толмачево, ул. Толмачева, д. 6 | ТП 56Т | ПС-406,406-6 | 35
4051
4052 | ОАО «Лужский водоканал» | ОАО «Лужский водоканал» (КНС, КОС, станции подкачки) | Ленингр.обл., | ТП 116 | ПС-48,48-27 | 2533
4053 |  |  | г. Луга, ул. Яна Фабрициуса, 28
4054 | МКОУДОД " Тосненская районная ДЮСШ № 1" | Здание Тосненской районной ДЮСШ (ввод 1) | Лен.обл.,г.Тосно ул.М.Горького,15а | ТП 14 | 483 "Тосно",ф7 | 60.8
4055 |  | Здание Тосненской районной ДЮСШ (ввод 2) | Лен.обл.,г.Тосно ул.М.Горького,15а | ТП 14 | 483 "Тосно",ф7 | 64.2
4056 | ОАО "СО ЕЭС" | ввод № 2 Объект 30-34 (ЗКДП ) | Лен.обл.,Тосненский район,п.Ульяновка П/Я 3,а | ТП 235 | 52 "Никольское",ф12 | 19
4057 |  | ввод № 2 Объект 30-34 (ЗКДП ) | Лен.обл.,Тосненский район,п.Ульяновка П/Я 3,а | ТП 240. | 482 "Красный Бор",фГО
4058 |  | ввод № 1 Объект 30-34 (ЗКДП ) | Лен.обл.,Тосненский район,п.Ульяновка П/Я 3,а | ТП 34 Ул-ка | 52 "Никольское",ф12 | 50
4059 |  | ввод № 1 Объект 30-34 (ЗКДП ) | Лен.обл.,Тосненский район,п.Ульяновка П/Я 3,а | ТП 240. | 482 "Красный Бор",фГО
4060 | ГКУ ЛО "Объект №58 Правительства ЛО" | Объект №58 (резерв) | ЛО,Тосненский район,п.Ульяновка,п/я 3, | ПС 52 | 52,ф.52-12 | 235
4061 |  | Объект №58 | ЛО,Тосненский район,п.Ульяновка,п/я 3, | ПС 482 | 482 Поповка,ф. п/лагерь | 235
4062 | Территориальный орган Федеральной службы государственной статистики по г.Санкт-петербургу и Ленинградской области (Петростат) | ТОСНЕНСКИЙ РОГС | ЛО,г.Тосно,Боярова ул.,12 | ПС 483 | 483,483-03 | 24
4063 | Управление Росреестра по Ленинградской области | Тосненский отдел | ЛО,г.Тосно,Ленина пр.,52 | ПС 483 | 483,483-03 | 13.5
4064 | Управление ФСБ России по городу Санкт-Петербургу и Ленинградской области | ФСБ г.Тосно | ЛО,г.Тосно,Ленина пр.,50 | ПС 483 | 483,483-03 | 1.75
4065 | УФК по Ленинградской области | Офис отдела №18 УФК по Ленинградской области | ЛО,г.Тосно,Советская ул.,2 | ПС 483 | 483,483-03 | 30
4066 |  | Гараж отдела №18 УФК по Ленинградской области | ЛО,г.Тосно,Боярова ул., | ПС 483 | 483,483-03 | 2.5
4067 | Филиал ФГБУ "Россельхозцентр" по Ленинградской области | Отдел в г.ТОСНО | ЛО,г.Тосно,Барыбина шоссе,33 | ПС 716 | 716,ф.716-03 | 5
4068 | Центральный банк Российской Федерации (Банк России) | Здание ЦБ РФ в г.Тосно | ЛО,г.Тосно,Ленина пр.,52 | ПС 483 | 483,483-03 | 20
4069 | МКДОУ № 21п.Гладкое | Здание детского сада МДОУ №21 | Лен.обл.,Тосненский район,п. Гладкое ул.Школьная,5 | ТП 28 Гладкое | 52 "Гладкое",ф16 | 20.5
4070 | ЛО ГКУЗ УОПБ | больница (здание лечебного корпуса лит.Б, здание лечебного корпуса I,II отделение лит.А) | Лен.обл.,Тосненский район,п.Ульяновка ул. Большая Речная,45 | ТП 44 Ул-ка | 724 "Ульяновка",ф6 | 290
4071 | Администрация Тосненского городского поселения Тосненского района Ленинградской области | канализационная насосная станция | Лен.обл.,г.Тосно ул. Радищева,2 | ТП 67 | 483 "Тосно",ф7 | 5.2
4072 |  | пристройка к зданию администрации | Лен.обл.,г.Тосно пр.Ленина,32а | ТП 95 | 483 "Тосно",ф3 | 30
4073 | ГБУЗ ЛО "ТОСНЕНСКАЯ КМБ" | Здание амбулатории (ФАП Радофинниково) | Лен.обл.,Тосненский район,Радофинниковская вол.,п Радофинниково ул. Железнодорожная,20 | ТП 5 Радофин. | 35/10 кВ "Радофинниково",ф1 | 15.84
4074 |  | Нежилые помещения первого этажа "Женская консультация" | Лен.обл.,г.Тосно пр.Ленина,29 | ТП 20 | 483 "Тосно",ф5 | 20,4
4075 |  | Здание "Дома сестринского ухода" | Лен.обл.,Тосненский район,п.Рябово ул.Рычина,4 | ТП 2 Пельгора | 717 "Пельгора",ф2 | 15
4076 |  | стоматологическая поликлиника (ввод 1) | Лен.обл.,г.Тосно пр.Ленина,21 | ТП 25 | 483 "Тосно",ф5 | 42,5
4077 |  | Здание Тосненской станции скорой медицинской помощи | Лен.обл.,г.Тосно шоссе Барыбина,29 | ТП 29 | 716 "Тосно",ф3 | 8,6
4078 |  | Здание Тосненской станции скорой медицинской помощи | Лен.обл.,г.Тосно шоссе Барыбина,29 | ТП 29 | 716 "Тосно",ф4
4079 |  | стоматологическая поликлиника (ввод 2) | Лен.обл.,г.Тосно пр.Ленина,21 | ТП 25 | 483 "Тосно",ф5 | 42,5
4080 |  | Здание главного корпуса (ввод 2) | Лен.обл.,г.Тосно шоссе Барыбина,29 | ТП 30 | 716 "Тосно",ф3 | 58
4081 |  | Здание главного корпуса (ввод 2) | Лен.обл.,г.Тосно шоссе Барыбина,29 | ТП 29 | 716 "Тосно",ф3
4082 |  | Здание главного корпуса (ввод 1) | Лен.обл.,г.Тосно шоссе Барыбина,29 | ТП 30 | 716 "Тосно",ф3 | 97
4083 |  | Здание главного корпуса (ввод 1) | Лен.обл.,г.Тосно шоссе Барыбина,29 | ТП 29 | 716 "Тосно",ф3
4084 |  | Часть нежилого помещения 1 этажа (ФАП Гладкое) | Лен.обл.,Тосненский район,п. Гладкое ул.Школьная,5 | ТП 28 Гладкое | 52 "Гладкое",ф16 | 4
4085 |  | Здание поликлиники | Лен.обл.,Тосненский район,п.Ульяновка ул. Свободная,16 | ТП 49 Ул-ка | 52 "Никольское",ф12 | 20
4086 |  | Здание больницы | Лен.обл.,Тосненский район,п.Красный Бор 9-я дорога,1 | ТП 207 | 500 "Красный Бор",ф39 | 200
4087 |  | Здание врачебной амбулатории (ввод 1) | Лен.обл.,Тосненский район,п.Красный Бор Комсомольская ул.,27 | ТП 231 | 500 "Красный Бор",ф39 | 14
4088 |  | Здание врачебной амбулатории (ввод 2) | Лен.обл.,Тосненский район,п.Красный Бор Комсомольская ул.,27 | ТП 231 | 500 "Красный Бор",ф39 | 17
4089 |  | Здание амбулатории (ФАП Рябово) | Лен.обл.,Тосненский район,п.Рябово ул. Южная,18 | ТП 1 Пельгора | 717 "Пельгора",ф2 | 6
4090 |  | Мыслинский ФАП | Лен.обл.,Тосненский район,п.Рябово ул. Ленинградская,6 | ТП 3 Рябово | 717 "Пельгора",ф8 | 5
4091 |  | Здание больницы | Лен.обл.,Тосненский район,г.Никольское ул. Школьная,13 | ТП 9 Никольское | 52 "Никольское",ф7 | 278.00
4092 |  | Здание больницы | Лен.обл.,Тосненский район,г.Никольское ул. Школьная,13 | ТП 9 Никольское | 199 "Никольское",ф18
4093 |  | ЦСО | Лен.обл.,г.Тосно шоссе Барыбина,29 | ТП 29 | 716 "Тосно",ф3 | 11
4094 |  | станция перекачки ливневой воды | Лен.обл.,г.Тосно шоссе Барыбина,29 | ТП 29 | 716 "Тосно",ф3 | 15.7
4095 |  | Часть здания (амбулатория Форносово) | Лен.обл.,Тосненский район,п.Форносово Павловское шоссе,30 | ТП 5 Форносово | 6 "Форносово",ф12 | 17.2
4096 |  | Здание поликлиники с подвалом (ввод 1) | Лен.обл.,г.Тосно ул. Боярова,21 | ТП 33 | 483 "Тосно",ф3 | 91.4
4097 |  | Здание поликлиники с подвалом (ввод 2) | Лен.обл.,г.Тосно ул. Боярова,21 | ТП 33 | 483 "Тосно",ф3 | 20.00
4098 |  | Здание поликлиники с подвалом (ввод 3) | Лен.обл.,г.Тосно ул. Боярова,21 | ТП 33 | 483 "Тосно",ф3 | 15.6
4099 |  | Здание акушерского корпуса ЦРБ (рентгенологический кабинет на период ПНР) | Лен.обл.,г.Тосно шоссе Барыбина,29 | ТП 29 | 716 "Тосно",ф3 | 76.5
4100 |  | Здание акушерского корпуса ЦРБ (рентгенологический кабинет на период ПНР) | Лен.обл.,г.Тосно шоссе Барыбина,29 | ТП 29 | 716 "Тосно",ф4
4101 |  | Здание акушерского корпуса ЦРБ (ввод 1) | Лен.обл.,г.Тосно шоссе Барыбина,29 | ТП 29 | 716 "Тосно",ф3 | 40
4102 |  | Здание акушерского корпуса ЦРБ (ввод 1) | Лен.обл.,г.Тосно шоссе Барыбина,29 | ТП 29 | 716 "Тосно",ф4
4103 |  | Здание акушерского корпуса ЦРБ (ввод 2) | Лен.обл.,г.Тосно шоссе Барыбина,29 | ТП 29 | 716 "Тосно",ф4 | 25
4104 |  | Здание акушерского корпуса ЦРБ (ввод 2) | Лен.обл.,г.Тосно шоссе Барыбина,29 | ТП 29 | 716 "Тосно",ф3
4105 |  | здание лечебного корпуса ЦРБ №3 | Лен.обл.,г.Тосно шоссе Барыбина,29 | ТП 30 | 716 "Тосно",ф3 | 12.00
4106 |  | терапевтический корпус | Лен.обл.,г.Тосно шоссе Барыбина,29 | ТП 29 | 716 "Тосно",ф3 | 32
4107 |  | терапевтический корпус | Лен.обл.,г.Тосно шоссе Барыбина,29 | ТП 29 | 716 "Тосно",ф4
4108 |  | терапевтический корпус | Лен.обл.,г.Тосно шоссе Барыбина,29 | ТП 30 | 716 "Тосно",ф3
4109 |  | Здание хозяйственного блока | Лен.обл.,г.Тосно шоссе Барыбина,29 | ТП 29 | 716 "Тосно",ф3 | 55,7
4110 |  | Здание пищеблока (ввод №3) | Лен.обл.,г.Тосно шоссе Барыбина,29 | ТП 29 | 716 "Тосно",ф3 | 35
4111 |  | Здание пищеблока (ввод №4) | Лен.обл.,г.Тосно шоссе Барыбина,29 | ТП 29 | 716 "Тосно",ф3 | 15
4112 |  | Встроенное помещение (аптека Тосно-2) | Лен.обл.,г.Тосно Московское шоссе,40 | ТП 81 | 483 "Тосно",ф24 | 21.5
4113 |  | Здание морга | Лен.обл.,г.Тосно шоссе Барыбина,29 | ТП 29 | 716 "Тосно",ф3 | 12.4
4114 |  | пристройка к терапевтическому корпусу ввод 1 на период строительства | Лен.обл.,г.Тосно шоссе Барыбина,29 | ТП 29 | 716 "Тосно",ф3 | 110.4
4115 |  | пристройка к терапевтическому корпусу ввод 1 на период строительства | Лен.обл.,г.Тосно шоссе Барыбина,29 | ТП 29 | 716 "Тосно",ф4
4116 |  | пристройка к терапевтическому корпусу ввод 2 на период строительства | Лен.обл.,г.Тосно шоссе Барыбина,29 | ТП 29 | 716 "Тосно",ф3 | 25.6
4117 |  | пристройка к терапевтическому корпусу ввод 2 на период строительства | Лен.обл.,г.Тосно шоссе Барыбина,29 | ТП 29 | 716 "Тосно",ф4
4118 |  | встроенные нежилые помещения (амбулатория) | Лен.обл.,Тосненский район,п.Рябово ул. Ленинградская,1 | ТП 3 Рябово | 717 "Пельгора",ф8 | 10
4119 | ГБОУ СПО ЛО "ТПТ" | техникум | Лен.обл.,г.Тосно шоссе Барыбина,56 | ТП 11 | 716 "Тосно",ф6 | 80
4120 |  | техникум | Лен.обл.,г.Тосно шоссе Барыбина,56 | ТП 11 | 716 "Тосно",ф2
4121 | Управление Роспотребнадзора по Ленинградской области | главный корпус | Лен.обл.,г.Тосно шоссе Барыбина,33а | ТП 30 | 716 "Тосно",ф3 | 5.6
4122 | Администрация Лисинского сельского поселения Тосненского района Ленинградской области | здание администрации | Лен.обл.,Тосненский район,Радофинниковская вол.,п Радофинниково ул. Мостовая,9 | ТП 5 Радофин. | 35/10 кВ "Радофинниково",ф1 | 4.3
4123 |  | здание администрации | Лен.обл.,Тосненский район,п.Рябово ул. Ленинградская,4 | ТП 3 Рябово | 717 "Пельгора",ф8 | 10,68
4124 | КО администрации МО ТРЛО | здание комитета образования | Лен.обл.,г.Тосно ул.Советская,10а | ТП 22 | 483 "Тосно",ф7 | 38
4125 | МБОУ "Гимназия № 1 г. Никольское" | Здание "Гимназии № 1 г.Никольское" (ввод 1) | Лен.обл.,Тосненский район,г.Никольское ул. Школьная,11 | ТП 6 Никольское | 199 "Никольское",ф18 | 87,15
4126 |  | Здание "Гимназии № 1 г.Никольское" (ввод 2) | Лен.обл.,Тосненский район,г.Никольское ул. Школьная,11 | ТП 6 Никольское | 199 "Никольское",ф18 | 87,15
4127 | Горный университет | База | Лен.обл.,Тосненский район,п.Ульяновка ул. Володарского,133а | ТП 54 | 724 "Ульяновка",ф6 | 72
4128 | Управление Судебного департамента в Ленинградской области | Тосненский городской суд Ленинградской области | Лен.обл.,г.Тосно пр.Ленина,58 | ТП 35 | 483 "Тосно",ф3 | 14,85
4129 | Прокуратура Ленинградской области | прокуратура | Лен.обл.,г.Тосно пр.Ленина,50 | ТП 40 | 483 "Тосно",ф3 | 6,9
4130 | ГКУЗ " ЦКЛО " | Здание станции переливания крови Лит.А (ввод 1) | Лен.обл.,г.Тосно шоссе Барыбина,29а | ТП 29 | 716 "Тосно",ф4 | 70
4131 |  | Здание станции переливания крови Лит.А (ввод 1) | Лен.обл.,г.Тосно шоссе Барыбина,29а | ТП 29 | 716 "Тосно",ф3
4132 |  | Здание станции переливания крови Лит.А (ввод 2) | Лен.обл.,г.Тосно шоссе Барыбина,29а | ТП 29 | 716 "Тосно",ф4 | 30
4133 |  | Здание станции переливания крови Лит.А (ввод 2) | Лен.обл.,г.Тосно шоссе Барыбина,29а | ТП 29 | 716 "Тосно",ф3
4134 |  | Здание вивария Лит.Б, Здание гаража Лит.В | Лен.обл.,г.Тосно шоссе Барыбина,29а | ТП 29 | 716 "Тосно",ф4 | 11
4135 |  | Здание вивария Лит.Б, Здание гаража Лит.В | Лен.обл.,г.Тосно шоссе Барыбина,29а | ТП 29 | 716 "Тосно",ф3
4136 | ФГКУ " 27 отряд ФПС по Ленинградской области " | гараж | Лен.обл.,г.Тосно пр.Ленина,16а | ТП 32 | 483 "Тосно",ф8 | 24
4137 |  | отряд | Лен.обл.,г.Тосно пр.Ленина,16а | ТП 32 | 483 "Тосно",ф8 | 1
4138 |  | МТО | Лен.обл.,г.Тосно пр.Ленина,16а | ТП 32 | 483 "Тосно",ф8 | 1,5
4139 | ОАО "Старт Телеком" | аппаратная БС сотовой связи | Лен.обл.,г.Тосно пр. Ленина,19 | ТП 26 | 483 "Тосно",ф5 | 1
4140 | МКОУ ДОД " ТДШИ " | Здание школы искусств - музыкальная школа | Лен.обл.,г.Тосно пр.Ленина,141 | ТП 7 | 716 "Тосно",ф2 | 4,9
4141 |  | Здание школы искусств - административное здание | Лен.обл.,г.Тосно пр.Ленина,141а | ТП 7 | 716 "Тосно",ф2 | 5
4142 |  | Здание Тосненской школы искусств (филиал) | Лен.обл.,г.Тосно ул.Островского,3а | ТП 53 | 483 "Тосно",ф40 | 32
4143 | Филиал ФБУЗ "Центр гигиены и эпидемиологии в Ленинградской области в Тосненском районе" | филиал | Лен.обл.,г.Тосно шоссе Барыбина,33а | ТП 29 | 716 "Тосно",ф4 | 55
4144 |  | филиал | Лен.обл.,г.Тосно шоссе Барыбина,33а | ТП 29 | 716 "Тосно",ф3
4145 | Санкт-Петербургский государственный университет | учебная станция | Лен.обл.,Тосненский район,п.Ульяновка Советский пр.,205 | ТП 3 Ул-ка | 52 "Никольское",ф19 | 30
4146 | Администрация Ульяновского городского поселения Тосненского района Ленинградской области | административный корпус | Лен.обл.,Тосненский район,п.Ульяновка ул. Победы,34 | ТП 25 Ул-ка | 724 "Ульяновка",ф9 | 7,3
4147 |  | котельная | Лен.обл.,Тосненский район,п.Ульяновка 6-й Речной переулок,19 | ТП 40 Ул-ка | 724 "Ульяновка",ф6 | 3,1
4148 |  | Котельная | Лен.обл.,Тосненский район,п.Ульяновка Московское ш. | ТП 24 Ул-ка | 724 "Ульяновка",ф3 | 32
4149 | МКУ "СКК " Космонавт " | Подростковый клуб "Радуга" | Лен.обл.,г.Тосно пр.Ленина,67 | ТП 13 | 483 "Тосно",ф7 | 0,3
4150 |  | Подростковый клуб "Березка" | Лен.обл.,г.Тосно шоссе Барыбина,11 | ТП 27 | 483 "Тосно",ф5 | 2,48
4151 |  | подростковый клуб " Пламя " | Лен.обл.,г.Тосно пр.Ленина,35 | ТП 20 | 483 "Тосно",ф5 | 1,5
4152 | ПМРО Приход храма Святителя Николая Чудотворца п. Саблино | церковно - приходская школа | Лен.обл.,Тосненский район,п.Ульяновка Советский пр.,28 | ТП 50 Ул-ка | 52 "Никольское",ф19 | 8
4153 | МКОУ ДОД " Ульяновская ДМШ " | музыкальная школа | Лен.обл.,Тосненский район,п.Ульяновка ул.Колпинская,6 | ТП 15 Ул-ка | 52 "Никольское",ф12 | 4
4154 |  | музыкальная школа отопление | Лен.обл.,Тосненский район,п.Ульяновка ул.Колпинская,6 | ТП 15 Ул-ка | 52 "Никольское",ф12 | 8
4155 | МКУК " ТКЦ " Саблино" | Здание дома культуры | Лен.обл.,Тосненский район,п.Ульяновка Советский пр.,3 | ТП 48 Ул-ка | 52 "Никольское",ф19 | 80
4156 | Администрация муниципального образования Тосненский район Ленинградской области | ЗАГС | Лен.обл.,г.Тосно пр. Ленина,45 | ТП 62 | 483 "Тосно",ф7 | 15
4157 |  | нежилое помещение | Лен.обл.,г.Тосно ул. Боярова,20 | ТП 34 | 483 "Тосно",ф3 | 4
4158 |  | станция катодной защиты газопровода | Лен.обл.,Тосненский район,п.Красный Бор ул. Культуры | ТП 223 | 500 "Красный Бор",ф39 | 5
4159 |  | Гостехнадзор | Лен.обл.,г.Тосно ул. Боярова,16 | ТП 34 | 483 "Тосно",ф3 | 2.3
4160 |  | административный корпус | Лен.обл.,г.Тосно пр.Ленина,32 | ТП 33 | 483 "Тосно",ф3 | 20.00
4161 |  | административный корпус | Лен.обл.,г.Тосно пр.Ленина,32 | ТП 95 | 483 "Тосно",ф7 | 30
4162 | ИФНС России по Тосненскому району Ленинградской области | налоговая инспекция | Лен.обл.,г.Тосно пр.Ленина,60 | ТП 6 | 716 "Тосно",ф2 | 95
4163 |  | налоговая инспекция | Лен.обл.,г.Тосно пр.Ленина,60 | ТП 6 | 483 "Тосно",ф3
4164 | МКУК " Пельгорский ДК " | дом культуры | Лен.обл.,Тосненский район,п.Рябово ул.Рычина,8 | ТП 2 Пельгора | 717 "Пельгора",ф2 | 9
4165 | Управление Пенсионного фонда Российской Федерации (государственное учреждение) в Тосненском районе Ленинградской области | здание Управления ввод №1 | Лен.обл.,г.Тосно пр.Ленина,71 | ТП 12 | 483 "Тосно",ф7 | 35,8
4166 |  | здание Управления ввод №2 | Лен.обл.,г.Тосно пр.Ленина,71 | ТП 13 | 483 "Тосно",ф7 | 26
4167 | Администрация Красноборского городского поселения Тосненского района Ленинградской области | Административный корпус | Лен.обл.,Тосненский район,п.Красный Бор ул. Культуры,62 | ТП 231 | 500 "Красный Бор",ф39 | 5
4168 | МКДОУ № 38 г.Никольское | детский сад ввод № 1 | Лен.обл.,Тосненский район,г.Никольское ул. Западная,4 | ТП 26 Никольское | 52 "Никольское",ф14 | 56
4169 |  | детский сад ввод № 2 | Лен.обл.,Тосненский район,г.Никольское ул. Западная,4 | ТП 26 Никольское | 52 "Никольское",ф14 | 56
4170 | МКОУ "Пельгорская ООШ" | СОШ | Лен.обл.,Тосненский район,п.Рябово ул.Школьная,10 | ТП 1 Пельгора | 717 "Пельгора",ф2 | 15
4171 | МКДОУ № 11 г.Никольское | детский сад № 11 | Лен.обл.,Тосненский район,г.Никольское ул.Октябрьская,1 | ТП 22 Никольское | 52 "Никольское",ф14 | 103
4172 | МКУК "Лисинский СДК" | Дом культуры | Лен.обл.,Тосненский район,Радофинниковская вол.,п Радофинниково ул. Комсомольская,4 | ТП 6 Радофин | 35/10 кВ "Радофинниково",ф1 | 4
4173 | Управление Федеральной службы судебных приставов по Ленинградской области | отдел службы судебных приставов | Лен.обл.,г.Тосно ул. Боярова,16 | ТП 34 | 483 "Тосно",ф3 | 3
4174 |  | отдел службы судебных приставов | Лен.обл.,г.Тосно ул. Боярова,16 | ТП 34 | 483 "Тосно",ф3 | 3,2
4175 | МБДОУ №8 г.Тосно "Сказка" | дошкольное образовательное учреждение на 280 мест | Лен.обл.,г.Тосно ул.Чехова,9 | ТП 23 | 483 "Тосно",ф40 | 344,25
4176 |  | дошкольное образовательное учреждение на 280 мест | Лен.обл.,г.Тосно ул.Чехова,9 | ТП 23 | 483 "Тосно",ф8
4177 | МКДОУ № 34 г.Никольское | детский сад № 34 ввод 1 | Лен.обл.,Тосненский район,г.Никольское ул. Школьная,16 | ТП 5 Никольское | 199 "Никольское",ф18 | 56,9
4178 |  | детский сад № 34 ввод 2 | Лен.обл.,Тосненский район,г.Никольское ул. Школьная,16 | ТП 5 Никольское | 199 "Никольское",ф18 | 56,9
4179 | МКДОУ № 18 г. Никольское | детский сад № 18 | Лен.обл.,Тосненский район,г.Никольское ул. Школьная,8 | ТП 6 Никольское | 199 "Никольское",ф18 | 113,3
4180 | ФГКУ УВО ГУ МВД России по г.СПб и ЛО | Служебно-бытовые помещения (№№13,14,15,16,17,18,19,20,21,22,23,24,26,27,29,30,31) 1-го этажа и подвальное помещение №12 | Лен.обл.,г.Тосно пр.Ленина,60 | ТП 6 | 483 "Тосно",ф3 | 15
4181 | МКДОУ № 10 г. Никольское | детский сад № 10 ввод 1 | Лен.обл.,Тосненский район,г.Никольское ул.Первомайская,5 | ТП 13 Никольское | 199 "Никольское",ф23 | 85,5
4182 |  | детский сад № 10 ввод 2 | Лен.обл.,Тосненский район,г.Никольское ул.Первомайская,5 | ТП 13 Никольское | 199 "Никольское",ф23 | 85,5
4183 | ОАО "Тепловые сети" | БС № 91-503 | Лен.обл.,Тосненский район,п.Ульяновка пр.Володарского,103 | ТП 27 Ул-ка | 724 "Ульяновка",ф9 | 10
4184 |  | блок-модульная котельная АКМ "Сигнал 2640" (пусконаладочные работы) | Лен.обл.,Тосненский район,п.Форносово ул. Круговая,6а | ТП 6 Форносово | 6 "Форносово",ф11 | 36
4185 |  | блок-модульная котельная АКМ "Сигнал 2640" (пусконаладочные работы) | Лен.обл.,Тосненский район,п.Форносово ул. Круговая,6а | ТП 6 Форносово | 6 "Форносово",ф10
4186 |  | блок-модульная котельная АКМ "Сигнал 6750" (пусконаладочные работы) | Лен.обл.,Тосненский район,п.Форносово ул. Круговая,12а | ТП 8 Форносово | 6 "Форносово",ф10 | 88
4187 |  | блок-модульная котельная АКМ "Сигнал 6750" (пусконаладочные работы) | Лен.обл.,Тосненский район,п.Форносово ул. Круговая,12а | ТП 8 Форносово | 6 "Форносово",ф11
4188 |  | блок-модульная котельная на период строительства и проведения ПНР | Лен.обл.,Тосненский район,г.Никольское ул. Спортивная | ТП 8 Никольское | 199 "Никольское",ф26 | 384,3
4189 |  | блок-модульная котельная на период строительства и проведения ПНР | Лен.обл.,Тосненский район,г.Никольское ул. Спортивная | ТП 8 Никольское | 199 "Никольское",ф18
4190 |  | блок-модульная котельная | Лен.обл.,Тосненский район,г.Никольское ул.Первомайская | ТП 14 Никольское | 199 "Никольское",ф23 | 141,84
4191 |  | блок-модульная котельная | Лен.обл.,Тосненский район,г.Никольское ул.Первомайская | ТП 14 Никольское | 199 "Никольское",ф18
4192 |  | модуль- котельная | Лен.обл.,Тосненский район,п. Гладкое ул.Школьная,5 | ТП 32 Гладкое | 52 "Гладкое",ф16 | 136
4193 |  | модуль- котельная | Лен.обл.,Тосненский район,п. Гладкое ул.Школьная,5 | ТП 32 Гладкое | 52 "Гладкое",ф10
4194 |  | насосная № 1 | Лен.обл.,Тосненский район,г.Никольское ул. Садовая,1 | ТП 25 Никольское | 52 "Никольское",ф7 | 67
4195 |  | насосная №2,подпитка №1-резерв | Лен.обл.,Тосненский район,г.Никольское пр.Советский,225а | ТП 26 Никольское | 52 "Никольское",ф14 | 75
4196 |  | котельная "Пельгорское" | Лен.обл.,Тосненский район,п.Рябово,мкр.Пельгорское ул.Клубная,5 | ТП 4 Пельгора | 717 "Пельгора",ф4 | 100
4197 |  | котельная "Рябово-1" | Лен.обл.,Тосненский район,п.Рябово | ТП 1 Рябово | 717 "Пельгора",ф8 | 430
4198 |  | котельная "Рябово-1" | Лен.обл.,Тосненский район,п.Рябово | ТП 1 Рябово | 717 "Пельгора",ф7
4199 |  | котельная "Саблино" | Лен.обл.,Тосненский район,п.Ульяновка ул.Типографская,2 | ТП 10 Ул-ка | 52 "Никольское",ф12 | 40
4200 |  | насосная №2,подпитка №2-резерв | Лен.обл.,Тосненский район,г.Никольское пр.Советский,225а | ТП 26 Никольское | 52 "Никольское",ф14 | 75
4201 |  | насосная №2,подпитка№3 | Лен.обл.,Тосненский район,г.Никольское пр.Советский,225а | ТП 26 Никольское | 52 "Никольское",ф14 | 75
4202 |  | котельная СЩ-2 "Красный Бор-2" | Лен.обл.,Тосненский район,п.Красный Бор ул.Дубровского,12 | ТП 241 | 500 "Красный Бор",ф39 | 90
4203 |  | котельная СЩ-1 "Красный Бор-2" | Лен.обл.,Тосненский район,п.Красный Бор ул.Дубровского,12 | ТП 240 | 500 "Красный Бор",ф39 | 16
4204 |  | котельная СЩ-1 "Красный Бор-1" | Лен.обл.,Тосненский район,п.Красный Бор Комсомольская ул.,7 | ТП 201 | 500 "Красный Бор",ф38 | 80
4205 |  | котельная СЩ-2 "Красный Бор-1" | Лен.обл.,Тосненский район,п.Красный Бор Комсомольская ул.,7 | ТП 201 | 500 "Красный Бор",ф38 | 35
4206 |  | котельная "Красный Бор-3" | Лен.обл.,Тосненский район,п.Красный Бор ул. Культуры,6 | ТП 223 | 500 "Красный Бор",ф39 | 20
4207 |  | котельная | Лен.обл.,Тосненский район,п. Гладкое | ТП 32 Гладкое | 52 "Гладкое",ф10 | 198
4208 |  | КНС - 1 | Лен.обл.,Тосненский район,п.Форносово Комсомольский переулок | ТП 8 Форносово | 6 "Форносово",ф10 | 70
4209 |  | КНС - 2 | Лен.обл.,Тосненский район,п.Форносово ул. Ручейная | ТП 4 Форносово | 6 "Форносово",ф4 | 15
4210 |  | насосная станция, арт.скважина № 4 | Лен.обл.,Тосненский район,п.Форносово Павловское шоссе | ТП 4 Форносово | 6 "Форносово",ф4 | 65
4211 |  | котельная квартальная | Лен.обл.,г.Тосно ул. Боярова,1 | ТП 93 | 483 "Тосно",ф28 | 1600
4212 |  | котельная №5 | Лен.обл.,г.Тосно ул.Гоголя,8 | ТП 1 | 716 "Тосно",ф2 | 10
4213 |  | котельная бани | Лен.обл.,г.Тосно Пожарный проезд,6 | ТП 36 | 716 "Тосно",ф2 | 5
4214 |  | юго-западная котельная | Лен.обл.,г.Тосно Промышленная ул,1 | ТП 56 | 716 "Тосно",ф4 | 504
4215 |  | котельная | Лен.обл.,Тосненский район,п.Ульяновка пр.Володарского,103 | ТП 27 Ул-ка | 724 "Ульяновка",ф6 | 494
4216 |  | котельная | Лен.обл.,Тосненский район,п.Ульяновка пр.Володарского,103 | ТП 27 Ул-ка | 724 "Ульяновка",ф9
4217 | ФКУ ИК-2 УФСИН России по г. Санкт-Петербургу и Ленинградской области | Базовая станция "ЛО-Ульяновка" | Лен.обл.,Тосненский район,п.Ульяновка Ульяновское ш.,76 | ТП 36 Ул-ка | 724 "Ульяновка",ф3 | 7,2
4218 |  | ИК-2 | Лен.обл.,Тосненский район,п.Ульяновка Ульяновское ш.,76 | ТП 36 Ул-ка | 724 "Ульяновка",ф3 | 422,8
4219 |  | ИК-2 | Лен.обл.,Тосненский район,п.Ульяновка Ульяновское ш.,76 | ТП 36 Ул-ка | 724 "Ульяновка",ф3
4220 | ОАО "ГАЗПРОМ ГАЗОРАСПРЕДЕЛЕНИЕ ЛЕНИНГРАДСКАЯ ОБЛАСТЬ" | уст-ка ЭХЗ газопровода | Лен.обл.,г.Тосно ул. Боярова,2 | ТП 94 | 483 "Тосно",ф3 | 2,4
4221 |  | катодная станция | Лен.обл.,г.Тосно ул. Боярова,35 | ТП 34 | 483 "Тосно",ф3 | 1,2
4222 |  | СКЗ ПАСК-М-1,2 | Лен.обл.,Тосненский район,п.Форносово ул. Шаронова | ТП 7 Форносово | 6 "Форносово",ф10 | 1,2
4223 |  | СКЗ КСС-600 | Лен.обл.,Тосненский район,п.Форносово ул. Школьная | ТП 6 Форносово | 6 "Форносово",ф10 | 0,6
4224 |  | ГРП № 3 | Лен.обл.,Тосненский район,г.Никольское ул. Комсомольская | ТП 1 Никольское | 199 "Никольское",ф26 | 1
4225 |  | ГРП № 4 | Лен.обл.,Тосненский район,г.Никольское ул. Дачная | ТП 25 Никольское | 52 "Никольское",ф7 | 1
4226 |  | ГРП № 5 | Лен.обл.,Тосненский район,г.Никольское Советский пр. | ТП 21 Никольское | 52 "Никольское",ф14 | 1
4227 |  | ГРП №6 | Лен.обл.,Тосненский район,г.Никольское ул.Первомайская | ТП 14 Никольское | 199 "Никольское",ф23 | 1
4228 |  | катодная станция | Лен.обл.,Тосненский район,п. Гладкое ул.Центральная,25 | ТП 34 Гладкое | 52 "Гладкое",ф10 | 0,6
4229 |  | катодная станция | Лен.обл.,Тосненский район,п. Гладкое ул.Школьная,6 | ТП 28 Гладкое | 52 "Гладкое",ф16 | 1,2
4230 |  | ГРП | Лен.обл.,г.Тосно пр.Ленина,55 | ТП 15 | 483 "Тосно",ф7 | 0,5
4231 |  | катодная станция | Лен.обл.,г.Тосно пр.Ленина,57 | ТП 15 | 483 "Тосно",ф7 | 0,6
4232 |  | катодная станция | Лен.обл.,г.Тосно ул.М.Горького,19 | ТП 12 | 483 "Тосно",ф7 | 5
4233 |  | катодная станция | Лен.обл.,г.Тосно ул.Станиславского,16 | ТП 27 | 483 "Тосно",ф5 | 5
4234 |  | дренажная станция | Лен.обл.,г.Тосно ул. Песочная,46 | ТП 81 | 483 "Тосно",ф24 | 2,4
4235 |  | катодная станция | Лен.обл.,Тосненский район,п.Рябово ул. Ленинградская,4 | ТП 3 Рябово | 717 "Пельгора",ф8 | 1,2
4236 |  | катодная станция | Лен.обл.,Тосненский район,п.Рябово ул.Новая,7 | ТП 3 Рябово | 717 "Пельгора",ф8 | 0,6
4237 |  | катодная станция | Лен.обл.,Тосненский район,г.Никольское ул.Пионерская,3 | ТП 11 Никольское | 199 "Никольское",ф18 | 3
4238 |  | катодная станция | Лен.обл.,Тосненский район,г.Никольское Советский пр.,152 | ТП 25 Никольское | 52 "Никольское",ф7 | 1,2
4239 |  | катодная станция | Лен.обл.,Тосненский район,г.Никольское ул. Школьная,6 | ТП 4 Никольское | 199 "Никольское",ф18 | 1,5
4240 |  | катодная станция | Лен.обл.,Тосненский район,г.Никольское Заводская ул.,8 | ТП 16 Никольское | 199 "Никольское",ф26 | 1,2
4241 |  | катодная станция | Лен.обл.,Тосненский район,г.Никольское Советский пр.,237 | ТП 14 Никольское | 199 "Никольское",ф23 | 3
4242 |  | катодная станция | Лен.обл.,Тосненский район,п.Рябово,мкр.Пельгорское ул.Школьная,7 | ТП 1 Пельгора | 717 "Пельгора",ф2 | 1,2
4243 |  | катодная станция | Лен.обл.,Тосненский район,п.Рябово,мкр.Пельгорское ул.Рычина,20 | ТП 5 Пельгора | 717 "Пельгора",ф4 | 1,2
4244 |  | катодная станция | Лен.обл.,Тосненский район,г.Никольское ул.Октябрьская,3 | ТП 22 Никольское | 52 "Никольское",ф14 | 1,2
4245 |  | катодная станция | Лен.обл.,Тосненский район,г.Никольское ул.Октябрьская,14 | ТП 26 Никольское | 52 "Никольское",ф14 | 3
4246 |  | катодная станция | Лен.обл.,Тосненский район,п.Красный Бор ул. Культуры,3 | ТП 223 | 500 "Красный Бор",ф39 | 0,6
4247 |  | катодная станция | Лен.обл.,Тосненский район,г.Никольское ул.Совхозная,5 | ТП 27 Никольское | 52 "Никольское",ф12 | 3
4248 |  | катодная станция | Лен.обл.,Тосненский район,г.Никольское коттеджная застройка | ТП 35 Ул-ка | 52 "Никольское",ф19 | 3
4249 |  | катодная станция | Лен.обл.,г.Тосно ул.Чехова,5 | ТП 23 | 483 "Тосно",ф40 | 5
4250 |  | катодная станция | Лен.обл.,г.Тосно ул.М.Горького,6 | РП 1 | 483 "Тосно",ф7 | 1,2
4251 |  | катодная станция | Лен.обл.,Тосненский район,п.Ульяновка ул.Комсомола,44 | ТП 12 Ул-ка | 724 "Ульяновка",ф3 | 3
4252 |  | дренажная станция УД-АКХ | Лен.обл.,г.Тосно ул. Пролетарская,32 | ТП 70 | 483 "Тосно",ф4 | 2,4
4253 |  | катодная станция | Лен.обл.,г.Тосно ул.Полевая,4 | ТП 64 | 716 "Тосно",ф2 | 1,2
4254 |  | ГРП | Лен.обл.,г.Тосно ул.Чехова,5 | ТП 24 | 483 "Тосно",ф40 | 0,4
4255 |  | катодная станция | Лен.обл.,Тосненский район,п.Ульяновка ул.Калинина,80 | РП 2 Ул-ка | 724 "Ульяновка",ф9 | 3
4256 |  | катодная станция | Лен.обл.,Тосненский район,п.Красный Бор Комсомольская ул.,15 | ТП 201 | 500, Ф500-09 ОРУ-2 РЦ-11,ф13 | 0,6
4257 |  | катодная станция | Лен.обл.,Тосненский район,п.Красный Бор ул. Калинина,10 | ТП 240 | 500 "Красный Бор",ф39 | 0,3
4258 |  | катодная станция | Лен.обл.,Тосненский район,п.Красный Бор ул.Марата,7 | ТП 240 | 500 "Красный Бор",ф39 | 0,3
4259 |  | станция катодной защиты | Лен.обл.,Тосненский район,Тосно-2 Московское ш. | ТП 50 | 716 "Тосно",ф4 | 1,5
4260 |  | ГРП | Лен.обл.,г.Тосно ул. Боярова | ТП 94 | 483 "Тосно",ф3 | 0,2
4261 |  | ГРП | Лен.обл.,г.Тосно пр.Ленина,17 | ТП 26 | 483 "Тосно",ф5 | 0,2
4262 |  | катодная станция | Лен.обл.,Тосненский район,п.Ульяновка 5-ая улица,7 | ТП 18 Ул-ка | 52 "Никольское",ф12 | 0,8
4263 |  | катодная станция | Лен.обл.,Тосненский район,п.Красный Бор радиоцентр | ТП 202 | 713 "Красный Бор",ф11 | 1,5
4264 |  | ГРП | Лен.обл.,Тосненский район,п.Ульяновка ул.Калинина,80 | РП 2 Ул-ка | 724 "Ульяновка",ф9 | 0,5
4265 | СПб ГУПП " Полигон "Красный Бор" | Полигон РП-1 | г. Санкт-Петербург,Колпинский район,г.Колпино ул.Понтонная | РП 1 | 482 "Красный Бор",ф1 | 168
4266 |  | Полигон ТП-1 | г. Санкт-Петербург,Колпинский район,г.Колпино ул.Понтонная | ТП 1 | 482 "Красный Бор",ф1 | 128
4267 | ООО "Спецавтотранс" | полигон твердых бытовых отходов | Лен.обл.,Тосненский район,Новолисинская вол.,д Куньголово | ТП 1091Куньголово | 725 "Новолисино",ф 6 | 40
4268 | МУП МО Никольское городское поселение Тосненского района Ленинградской области " Аптека № 71" | нежилое помещение (аптека ) | Лен.обл.,Тосненский район,г.Никольское Советский пр.,225 | ТП 21 Никольское | 52 "Никольское",ф14 | 4,7
4269 | МКДОУ № 2 п.Ульяновка | Здание детского сада | Лен.обл.,Тосненский район,п.Ульяновка ул. Победы,38 | ТП 25 Ул-ка | 724 "Ульяновка",ф9 | 30
4270 | МКОУ "Рябовская ООШ" | здание школы | Лен.обл.,Тосненский район,п.Рябово ул.Новая,9 | ТП 3 Рябово | 717 "Пельгора",ф8 | 20
4271 | Администрация Hикольского городского поселения Тосненского района Ленинградской области | помещение служб администрации | Лен.обл.,Тосненский район,г.Никольское ул. Спортивная,5 | ТП 8 Никольское | 199 "Никольское",ф18 | 10
4272 |  | помещение служб администрации | Лен.обл.,Тосненский район,г.Никольское ул.Лесная,4 | ТП 1 Никольское | 199 "Никольское",ф26 | 3,6
4273 |  | здание служб администрации | Лен.обл.,Тосненский район,г.Никольское ул.Зеленая,32 | ТП 20 Никольское | 199 "Никольское",ф29 | 9,6
4274 |  | здание администрации | Лен.обл.,Тосненский район,г.Никольское ул. Комсомольская,12 | ТП 8 Никольское | 199 "Никольское",ф18 | 5,3
4275 |  | ЗАГС | Лен.обл.,Тосненский район,г.Никольское пр.Советский,237 | ТП 14 Никольское | 199 "Никольское",ф23 | 4,2
4276 | МКОУДОД "ДДТ п. Ульяновка" | Здание дома детского творчества (ввод 1) | Лен.обл.,Тосненский район,п.Ульяновка пр.Володарского,68 | ТП 38 Ул-ка | 52 "Никольское",ф19 | 38
4277 |  | Здание дома детского творчества (ввод 2) | Лен.обл.,Тосненский район,п.Ульяновка пр.Володарского,68 | ТП 38 Ул-ка | 52 "Никольское",ф19 | 2
4278 | ГБУ ЛО " Станция по борьбе с болезнями животных Кировского и Тосненского районов " | ветеринарный участок | Лен.обл.,Тосненский район,п.Ульяновка Советский пр.,129 | ТП 18 Ул-ка | 52 "Никольское",ф12 | 1,3
4279 | МКДОУ № 1 г.Тосно | Здание детского сада (столовая) | Лен.обл.,г.Тосно ул. Боярова,11 | ТП 91 | 483 "Тосно",ф3 | 23
4280 |  | Здание детского сада (столовая) | Лен.обл.,г.Тосно ул. Боярова,11 | ТП 94 | 483 "Тосно",ф3
4281 |  | Здание детского сада (освещение) | Лен.обл.,г.Тосно ул. Боярова,11 | ТП 91 | 483 "Тосно",ф3 | 17
4282 |  | Здание детского сада (освещение) | Лен.обл.,г.Тосно ул. Боярова,11 | ТП 94 | 483 "Тосно",ф3
4283 | ООО "В.И-ТОС" | Радиотелевизионная ПС | Лен.обл.,г.Тосно пр.Ленина,53 | ТП 22 | 483 "Тосно",ф7 | 5
4284 | МКДОУ № 7 г.Тосно | детский сад № 7 | Лен.обл.,г.Тосно шоссе Барыбина,27 | ТП 30 | 716 "Тосно",ф3 | 5,5
4285 |  | детский сад № 7 кладовая | Лен.обл.,г.Тосно шоссе Барыбина,27 | ТП 30 | 716 "Тосно",ф3 | 8,5
4286 | МКОУ "Ульяновская СОШ №1" | СОШ № 1ввод 1 | Лен.обл.,Тосненский район,п.Ульяновка пр.Володарского,70 | ТП 38 Ул-ка | 52 "Никольское",ф19 | 38
4287 |  | СОШ № 1ввод 2 | Лен.обл.,Тосненский район,п.Ульяновка пр.Володарского,70 | ТП 38 Ул-ка | 52 "Никольское",ф19 | 22
4288 | ГКОУ ЛО " Никольская специальная школа - интернат " | Здание школы - интерната | Лен.обл.,Тосненский район,г.Никольское ул. Западная,6 | ТП 24 Никольское | 52 "Никольское",ф7 | 121,13
4289 |  | Здание школы - интерната | Лен.обл.,Тосненский район,г.Никольское ул. Западная,6 | ТП 26 Никольское | 52 "Никольское",ф14
4290 | ОАО "МегаФон" | базовая станция GSM-900 | Лен.обл.,г.Тосно пр.Ленина,69 | ТП 13 | 483 "Тосно",ф7 | 6
4291 |  | базовая станция GSM-900 | Лен.обл.,Тосненский район,п.Ульяновка Красноборское лесничество | ТП 13 Ул-ка | 724 "Ульяновка",ф3 | 7
4292 |  | базовая станция GSM-900 | Лен.обл.,г.Тосно шоссе Барыбина,29 | ТП 29 | 716 "Тосно",ф3 | 10
4293 |  | базовая станция GSM-900 | Лен.обл.,Тосненский район,г.Никольское ул.Первомайская,3 | ТП 14 Никольское | 199 "Никольское",ф23 | 25
4294 |  | базовая станция GSM-900 | Лен.обл.,Тосненский район,п. Гладкое | ТП 39 | 52 "Гладкое",ф10 | 24
4295 |  | базовая станция GSM-900 | Лен.обл.,Тосненский район,п.Форносово,Павловское шоссе,29 | ТП 6 Форносово | 6 "Форносово",ф10 | 10
4296 |  | базовая станция GSM-900 | Лен.обл.,Тосненский район,Радофинниковская вол.,п Радофинниково, | ТП 6 Радофин | 35/10 кВ "Радофинниково",ф1 | 15
4297 |  | базовая станция "Ульяновка-2" GSM-900 | Лен.обл.,Тосненский район,п.Ульяновка,Советский пр.,25 | ТП 50 Ул-ка | 52 "Никольское",ф19 | 14,5
4298 | МБОУ "СОШ №2 г.Никольское" | средняя школа № 2 ввод 1 | Лен.обл.,Тосненский район,г.Никольское,ул.Первомайская,10 | ТП 15 Никольское | 199 "Никольское",ф23 | 166
4299 |  | средняя школа № 2 ввод 2 | Лен.обл.,Тосненский район,г.Никольское,ул.Первомайская,10 | ТП 15 Никольское | 199 "Никольское",ф23 | 166
4300 | МКУ " СДЦ "Атлант " | Спортивно-досуговый центр | Лен.обл.,г.Тосно,пр.Ленина,45 | ТП 21 | 483 "Тосно",ф7 | 20
4301 | МБУ ЦР ДИ | Часть административного здания - центр реабилитации детей - инвалидов 1-ая очередь строительства (ввод №1) | Лен.обл.,г.Тосно,пр.Ленина,71 | ТП 13 | 483 "Тосно",ф7 | 80
4302 |  | Часть административного здания - центр реабилитации детей - инвалидов 1-ая очередь строительства (ввод №1) | Лен.обл.,г.Тосно,пр.Ленина,71 | ТП 12 | 483 "Тосно",ф7
4303 |  | Часть административного здания - центр реабилитации детей - инвалидов 1-ая очередь строительства (ввод №2) | Лен.обл.,г.Тосно,пр.Ленина,71 | ТП 12 | 483 "Тосно",ф7 | 40
4304 |  | Часть административного здания - центр реабилитации детей - инвалидов 1-ая очередь строительства (ввод №2) | Лен.обл.,г.Тосно,пр.Ленина,71 | ТП 13 | 483 "Тосно",ф7
4305 | МБОУ "СОШ № 4 г.Тосно" | начальная школа № 4 столовая | Лен.обл.,г.Тосно,ул.Станиславского,12 | ТП 27 | 483 "Тосно",ф5 | 65
4306 |  | начальная школа № 4 | Лен.обл.,г.Тосно,ул.Станиславского,12 | ТП 31 | 483 "Тосно",ф40 | 45
4307 |  | СОШ № 4 ввод 1 | Лен.обл.,г.Тосно,ул.Чехова,8 | ТП 31 | 483 "Тосно",ф40 | 161,6
4308 |  | СОШ № 4 ввод 2 | Лен.обл.,г.Тосно,ул.Чехова,8 | ТП 31 | 483 "Тосно",ф40 | 123,4
4309 | МКДОУ № 36 г.Тосно | здание детского сада | Лен.обл.,г.Тосно,пр.Ленина,63 | ТП 15 | 483 "Тосно",ф7 | 70
4310 |  | здание детского сада | Лен.обл.,г.Тосно,пр.Ленина,63 | ТП 13 | 483 "Тосно",ф7
4311 | МКОУДОД "ДДТ" | Дом детского творчества | Лен.обл.,г.Тосно,пр.Ленина,42 | ТП 40 | 483 "Тосно",ф3 | 5
4312 | МБОУ "СОШ № 1 г.Тосно с углубленным изучением отдельных предметов" | СОШ № 1 | Лен.обл.,г.Тосно,пр.Ленина,24 | ТП 91 | 483 "Тосно",ф3 | 39
4313 |  | СОШ № 1 столовая | Лен.обл.,г.Тосно,пр.Ленина,24 | ТП 91 | 483 "Тосно",ф3 | 32
4314 | МКДОУ № 9 г.Тосно | здание детского сада (ввод № 1) | Лен.обл.,г.Тосно,пр.Ленина,35а | РП 1 | 483 "Тосно",ф7 | 50
4315 |  | здание детского сада (ввод № 1) | Лен.обл.,г.Тосно,пр.Ленина,35а | РП 1 | 483 "Тосно",ф5
4316 |  | здание детского сада (ввод № 2) | Лен.обл.,г.Тосно,пр.Ленина,35а | РП 1 | 483 "Тосно",ф7 | 20
4317 |  | здание детского сада (ввод № 2) | Лен.обл.,г.Тосно,пр.Ленина,35а | РП 1 | 483 "Тосно",ф5
4318 | МБОУ "СОШ №3 г. Тосно" | Лицей № 3 (общий учет) | Лен.обл.,г.Тосно,ул.М.Горького,5 | ТП 21 | 483 "Тосно",ф7 | 104
4319 |  | Лицей № 3 (общий учет) | Лен.обл.,г.Тосно,ул.М.Горького,5 | ТП 28 | 483 "Тосно",ф5
4320 |  | Лицей №3 (резерв) | Лен.обл.,г.Тосно,ул.М.Горького,5 | ТП 28 | 483 "Тосно",ф5 | 8
4321 |  | Лицей №3 (резерв) | Лен.обл.,г.Тосно,ул.М.Горького,5 | ТП 21 | 483 "Тосно",ф7
4322 |  | Лицей №3 (столовая) | Лен.обл.,г.Тосно,ул.М.Горького,5 | ТП 21 | 483 "Тосно",ф7 | 11
4323 |  | Лицей №3 (столовая) | Лен.обл.,г.Тосно,ул.М.Горького,5 | ТП 28 | 483 "Тосно",ф5
4324 |  | Лицей № 3 (столовая-хоз.блок) | Лен.обл.,г.Тосно,ул.М.Горького,5 | ТП 28 | 483 "Тосно",ф5 | 31
4325 |  | Лицей № 3 (столовая-хоз.блок) | Лен.обл.,г.Тосно,ул.М.Горького,5 | ТП 21 | 483 "Тосно",ф7
4326 | Управление ФСКН России г.Санкт-Петербургу и Ленинградской области | Тосненское МРО | Лен.обл.,г.Тосно,ул.Советская,10 | ТП 22 | 483 "Тосно",ф7 | 5
4327 | МКДОУ № 5 г.Тосно | Школа-сад № 5 | Лен.обл.,г.Тосно,Московское шоссе,42 | ТП 81 | 483 "Тосно",ф24 | 30
4328 | МКОУ " Красноборская СОШ" | школа | Лен.обл.,Тосненский район,п.Красный Бор,Советский пр.,47 | ТП 231 | 500 "Красный Бор",ф39 | 100
4329 |  | школа-столовая | Лен.обл.,Тосненский район,п.Красный Бор,Советский пр.,47 | ТП 231 | 500 "Красный Бор",ф39 | 80
4330 | МКОУДОД "ДЮТ" | ДЮТ | Лен.обл.,г.Тосно,ул. Боярова,27 | ТП 40 | 483 "Тосно",ф3 | 12
4331 |  | мастерские ДЮТ | Лен.обл.,г.Тосно,ул. Боярова,27 | ТП 40 | 483 "Тосно",ф3 | 4
4332 |  | филиал ДЮТ | Лен.обл.,г.Тосно,ул. Песочная,40 | ТП 84 | 483 "Тосно",ф24 | 7
4333 | МКДОУ № 28 г.п.Красный Бор | Здание Детского сада общеразвивающего вида № 28 (ввод № 1) | Лен.обл.,Тосненский район,п.Красный Бор,Комсомольская ул.,2а | ТП 202 | 500 "Красный Бор",ф38 | 30
4334 |  | Здание Детского сада общеразвивающего вида № 28 (ввод № 2) | Лен.обл.,Тосненский район,п.Красный Бор,Комсомольская ул.,2а | ТП 202 | 500 "Красный Бор",ф38 | 30
4335 | МБОУ "Гимназия № 2 г.Тосно" | гимназия № 2 | Лен.обл.,г.Тосно,ул.М.Горького,15 | ТП 15 | 483 "Тосно",ф7 | 14
4336 |  | гимназия № 2 | Лен.обл.,г.Тосно,ул.М.Горького,15 | ТП 14 | 483 "Тосно",ф7
4337 |  | гимназия № 2 столовая | Лен.обл.,г.Тосно,ул.М.Горького,15 | ТП 15 | 483 "Тосно",ф7 | 35
4338 |  | гимназия № 2 столовая | Лен.обл.,г.Тосно,ул.М.Горького,15 | ТП 14 | 483 "Тосно",ф7
4339 | МКДОУ № 39 г.Тосно | прачечная д/с № 39 | Лен.обл.,г.Тосно,ул.Гоголя,8 | ТП 1 | 716 "Тосно",ф2 | 6
4340 |  | детский сад № 39 | Лен.обл.,г.Тосно,ул.Гоголя,8 | ТП 1 | 716 "Тосно",ф2 | 17
4341 | Детский сад № 9 ОАО " РЖД " | д/сад № 9 кухня | Лен.обл.,г.Тосно,ул.Чехова,1 | ТП 24 | 483 "Тосно",ф40 | 25
4342 |  | д/сад № 9 ввод № 1 | Лен.обл.,г.Тосно,ул.Чехова,1 | ТП 24 | 483 "Тосно",ф40 | 55
4343 |  | д/сад № 9 ввод № 2 | Лен.обл.,г.Тосно,ул.Чехова,1 | ТП 24 | 483 "Тосно",ф40 | 63
4344 |  | д/сад № 9 ПРУ | Лен.обл.,г.Тосно,ул.Чехова,1 | ТП 24 | 483 "Тосно",ф40 | 17
4345 | МКОУ " Радофинниковская ООШ " | школа | Лен.обл.,Тосненский район,Радофинниковская вол.,п Радофинниково,ул. Комсомольская,6 | ТП 6 Радофин | 35/10 кВ "Радофинниково",ф1 | 228
4346 | МКОУ ДОД " Никольская ДМШ " | Здание детской музыкальной школы | Лен.обл.,Тосненский район,г.Никольское,ул. Комсомольская,13а | ТП 7 Никольское | 199 "Никольское",ф18 | 7,5
4347 | СУ СК России по Ленинградской области | Тосненский районный отдел государственной статистики (Следственный отдел по г.Тосно СУ СК России по Ленинградской области ) | Лен.обл.,г.Тосно,ул. Боярова,12 | ТП 34 | 483 "Тосно",ф3 | 14
4348 |  | Тосненский районный отдел государственной статистики (Следственный отдел по г.Тосно СУ СК России по Ленинградской области ) | Лен.обл.,г.Тосно,ул. Боярова,12 | ТП 40 | 483 "Тосно",ф3
4349 | МБОУ " СОШ № 3 г.Никольское " | здание общеобразовательной школы на 500 мест ввод № 1 | Лен.обл.,Тосненский район,г.Никольское,ул.Октябрьская,9а | ТП 41 Никольское | 199 "Никольское",ф25 | 118,1
4350 |  | здание общеобразовательной школы на 500 мест ввод № 1 | Лен.обл.,Тосненский район,г.Никольское,ул.Октябрьская,9а | ТП 41 Никольское | 199 "Никольское",ф29
4351 |  | здание общеобразовательной школы на 500 мест ввод № 2 | Лен.обл.,Тосненский район,г.Никольское,ул.Октябрьская,9а | ТП 41 Никольское | 199 "Никольское",ф29 | 138,3
4352 |  | здание общеобразовательной школы на 500 мест ввод № 2 | Лен.обл.,Тосненский район,г.Никольское,ул.Октябрьская,9а | ТП 41 Никольское | 199 "Никольское",ф25
4353 | МКОУ ДОД "Форносовская ДМШ" | Здание детской музыкальной школы | Лен.обл.,Тосненский район,п.Форносово,Павловское шоссе,24 | ТП 5 Форносово | 6 "Форносово",ф12 | 10
4354 | ГКУ ЛО "ЦМТО СУ" | нежилые помещения №№ 1-36 (судебные участки №74, 75) | Лен.обл.,г.Тосно,пр.Ленина,19 | ТП 26 | 483 "Тосно",ф5 | 50
4355 | МКОУ "Форносовская ООШ" | Школа | Лен.обл.,Тосненский район,п.Форносово,ул. Круговая,14 | ТП 8 Форносово | 6 "Форносово",ф10 | 15
4356 |  | д/сад столовая | Лен.обл.,Тосненский район,п.Форносово,ул. Круговая,16 | ТП 8 Форносово | 6 "Форносово",ф10 | 20
4357 |  | д/сад | Лен.обл.,Тосненский район,п.Форносово,ул. Круговая,16 | ТП 8 Форносово | 6 "Форносово",ф10 | 15
4358 | МКОУ " Новолисинская СОШ-интернат " | Школа - интернат | Лен.обл.,Тосненский район,д.Новолисино,ул. Заводская,11 | ТП 4157 (ТП-58) | 716 "Тосно",ф8 | 400
4359 | ООО " Керамика - Промсервис " | здание железнодорожного поста № 3 | Лен.обл.,Тосненский район,г.Никольское,автодорога Никольское-Саблино | ТП 75 | 52 "Никольское",ф19 | 1
4360 | Северо-Западное управление Ростехнадзора | помещения первого этажа№7,8,9,10,11 часть помещений№4,13,14(вспомогательные помещения первого этажа),часть помещения№1,2 (вестибюль) и часть лестницы | Лен.обл.,г.Тосно,ул. Боярова,12 | ТП 34 | 483 "Тосно",ф3 | 15
4361 |  | помещения первого этажа№7,8,9,10,11 часть помещений№4,13,14(вспомогательные помещения первого этажа),часть помещения№1,2 (вестибюль) и часть лестницы | Лен.обл.,г.Тосно,ул. Боярова,12 | ТП 40 | 483 "Тосно",ф3
4362 | Администрация Форносовского городского поселения Тосненского района Ленинградской области | здание администрации | Лен.обл.,Тосненский район,п.Форносово,ул. Школьная,3 | ТП 6 Форносово | 6 "Форносово",ф10 | 8
4363 | ОМВД России по Тосненскому району ЛО | ПДН | Лен.обл.,г.Тосно,пр.Ленина,44 | ТП 40 | 483 "Тосно",ф3 | 3,45
4364 |  | Опорный пункт | Лен.обл.,Тосненский район,п.Форносово,Павловское шоссе,30 | ТП 5 Форносово | 6 "Форносово",ф12 | 9
4365 |  | ОМВД здание № 1 | Лен.обл.,г.Тосно,пр.Ленина,56 | ТП 35 | 483 "Тосно",ф3 | 25
4366 |  | ОМВД здание № 2 | Лен.обл.,г.Тосно,пр.Ленина,56 | ТП 36 | 483 "Тосно",ф3 | 10
4367 |  | отдел дознания | Лен.обл.,г.Тосно,ул. Боярова,16 | ТП 34 | 483 "Тосно",ф3 | 2
4368 |  | Комната следователей | Лен.обл.,г.Тосно,пр.Ленина,69 | ТП 13 | 483 "Тосно",ф7 | 3
4369 |  | ОУУМ | Лен.обл.,г.Тосно,пр.Ленина,37 | РП 1 | 483 "Тосно",ф7 | 7,3
4370 |  | Ульяновское ОП (25 ОП) | Лен.обл.,Тосненский район,п.Ульяновка,ул. Победы,36 | ТП 25 Ул-ка | 724 "Ульяновка",ф9 | 26
4371 |  | Никольское ОП (24 ОП) | Лен.обл.,Тосненский район,г.Никольское,ул. Дачная,5 | ТП 25 Никольское | 52 "Никольское",ф7 | 10
4372 | МКОУ ДОД "Тосненская СДЮСШОР по дзюдо" | ДЮСШ ввод 1силовой | Лен.обл.,г.Тосно,ул.Чехова,5 | ТП 53 | 483 "Тосно",ф40 | 30,78
4373 |  | ДЮСШ ввод 1силовой | Лен.обл.,г.Тосно,ул.Чехова,5 | ТП 23 | 483 "Тосно",ф40
4374 |  | ДЮСШ ввод 2 освещение | Лен.обл.,г.Тосно,ул.Чехова,5 | ТП 23 | 483 "Тосно",ф40 | 19,47
4375 |  | ДЮСШ ввод 2 освещение | Лен.обл.,г.Тосно,ул.Чехова,5 | ТП 53 | 483 "Тосно",ф40
4376 | УФМС России по Санкт-Петербургу и Ленинградской области | административное здание | Лен.обл.,г.Тосно,пр.Ленина,149 | ТП 1 | 716 "Тосно",ф2 | 39,2
4377 | ОАО "ЛОКС" | насосная станция | Лен.обл.,Тосненский район,п. Гладкое, | ТП 32 Гладкое | 52 "Гладкое",ф16 | 39
4378 |  | насосная станция | Лен.обл.,Тосненский район,п. Гладкое, | ТП 31 Гладкое | 52 "Гладкое",ф16
4379 |  | скважина № 2, № 3, башня | Лен.обл.,Тосненский район,п. Рябово,мкр.Пельгорское,ул.Лесная | ТП 2 Пельгора | 717 "Пельгора",ф2 | 19,65
4380 |  | артезианская скважина | Лен.обл.,Тосненский район,п.Радофинниково,Горьковская дорога | ТП 5 Радофин. | 35/10 кВ "Радофинниково",ф1 | 10
4381 |  | КНС , БОС | Лен.обл.,Тосненский район,п. Рябово,мкр. Пельгорское | ТП 3 Пельгора | 717 "Пельгора",ф4 | 62,5
4382 |  | БОС | Лен.обл.,Тосненский район,п.Рябово, | ТП 7 Рябово | 717 "Пельгора",ф7 | 12
4383 |  | Водоочистные сооружения | Лен.обл.,Тосненский район,п.Рябово, | ТП 5 Рябово | 717 "Пельгора",ф7 | 61
4384 |  | КНС | Лен.обл.,Тосненский район,п.Рябово, | ТП 6 Рябово | 717 "Пельгора",ф7 | 12
4385 |  | КНС 2 | Лен.обл.,Тосненский район,п.Ульяновка,ул.Типографская | ТП 10 Ул-ка | 52 "Никольское",ф12 | 9
4386 |  | КНС ГПТУ | Лен.обл.,г.Тосно,Энергетиков ул.,1 | ТП 9 | 716 "Тосно",ф7 | 43
4387 |  | КНС ГПТУ | Лен.обл.,г.Тосно,Энергетиков ул.,1 | ТП 10 | 716 "Тосно",ф3
4388 |  | Водозабор | Лен.обл.,г.Тосно,Энергетиков ул. | РП 2 | 716 "Тосно",ф11 | 200
4389 |  | Водозабор | Лен.обл.,г.Тосно,Энергетиков ул. | РП 2 | 716 "Тосно",ф3
4390 |  | очистные сооружения | Лен.обл.,Тосненский район,г.Никольское,Отрадненское ш. | ТП 10. Никольское | 199 "Никольское",ф23 | 338
4391 |  | очистные сооружения | Лен.обл.,Тосненский район,г.Никольское,Отрадненское ш. | ТП 10. Никольское | 199 "Никольское",ф31
4392 |  | станция перекачки № 1 | Лен.обл.,Тосненский район,г.Никольское,ул. Школьная,10а | ТП 3 Никольское | 199 "Никольское",ф18 | 37
4393 |  | станция перекачки № 2 | Лен.обл.,Тосненский район,г.Никольское,ул.Первомайская,12 | ТП 13 Никольское | 199 "Никольское",ф23 | 22
4394 |  | станция перекачки № 3 | Лен.обл.,Тосненский район,г.Никольское,ул.Октябрьская,6 | ТП 22 Никольское | 52 "Никольское",ф14 | 35
4395 |  | станция перекачки № 4 | Лен.обл.,Тосненский район,г.Никольское,пр.Советский,160б | ТП 20 Никольское | 199 "Никольское",ф29 | 40
4396 |  | станция перекачки № 5 | Лен.обл.,Тосненский район,г.Никольское,пр.Советский,200 | ТП 12 Никольское | 199 "Никольское",ф26 | 150
4397 |  | станция перекачки № 5 | Лен.обл.,Тосненский район,г.Никольское,пр.Советский,200 | ТП 15 Никольское | 199 "Никольское",ф23
4398 |  | станция перекачки № 6 | Лен.обл.,Тосненский район,п.Ульяновка,ул.Калинина,224а | РП 1 Ул-ка | 724 "Ульяновка",ф6 | 80
4399 |  | станция перекачки № 6 | Лен.обл.,Тосненский район,п.Ульяновка,ул.Калинина,224а | ТП 53 | 724 "Ульяновка",ф9
4400 |  | насосная № 2, скважина | Лен.обл.,Тосненский район,п. Гладкое, | ТП 32 Гладкое | 52 "Гладкое",ф16 | 40
4401 |  | очистные сооружения | Лен.обл.,Тосненский район,п. Гладкое, | ТП 32 Гладкое | 52 "Гладкое",ф16 | 25
4402 |  | очистные сооружения | Лен.обл.,Тосненский район,п.Красный Бор, | ТП 202 | 500 "Красный Бор",ф38 | 125
4403 |  | КНС | Лен.обл.,Тосненский район,г.Никольское,(Сиб-центр) | ТП 30 Никольское | 52 "Никольское",ф12 | 100
4404 |  | КНС | Лен.обл.,Тосненский район,г.Никольское,(Сиб-центр) | ТП 35 Ул-ка | 52 "Никольское",ф19
4405 |  | КНС | Лен.обл.,Тосненский район,п.Красный Бор,Комсомольская ул. | ТП 201 | 500 "Красный Бор",ф38 | 30
4406 |  | КТ-14 | Лен.обл.,г.Тосно,Пожарный проезд | ТП 36 | 483 "Тосно",ф3 | 150
4407 |  | КТ-14 | Лен.обл.,г.Тосно,Пожарный проезд | ТП 36 | 716 "Тосно",ф2
4408 |  | КHС-3 | Лен.обл.,г.Тосно,ул.Шолохова | ТП 24 | 483 "Тосно",ф40 | 150
4409 |  | КHС-3 | Лен.обл.,г.Тосно,ул.Шолохова | ТП 26 | 483 "Тосно",ф5
4410 |  | Скважина д/с № 39 | Лен.обл.,г.Тосно,ул.Гоголя | ТП 1 | 716 "Тосно",ф2 | 15
4411 |  | Очистные сооружения | Лен.обл.,г.Тосно,ул. Урицкого,57 | ТП 75 | 483 "Тосно",ф9 | 55
4412 |  | БОС | Лен.обл.,г.Тосно,ул. Урицкого,57 | ТП 76 | 483 "Тосно",ф9 | 440
4413 |  | станция доочистки | Лен.обл.,г.Тосно,ул. Урицкого,57 | ТП 74 | 483 "Тосно",ф9 | 278
4414 |  | КТ № 2 | Лен.обл.,г.Тосно,ул.М.Горького,8 | ТП 15 | 483 "Тосно",ф7 | 140
4415 |  | КТ № 2 | Лен.обл.,г.Тосно,ул.М.Горького,8 | ТП 15 | 716 "Тосно",ф2
4416 |  | КНС № 1 | Лен.обл.,Тосненский район,п.Ульяновка,ул.8-го Марта | ТП 7 Ул-ка | 52 "Никольское",ф19 | 35
4417 |  | КНС № 2 | Лен.обл.,Тосненский район,п.Ульяновка,ул.Калинина,78 | ТП 30 Ул-ка | 724 "Ульяновка",ф9 | 15
4418 |  | артезианская скважина | Лен.обл.,Тосненский район,п.Рябово,ул. Ленинградская,1 | ТП 3 Рябово | 717 "Пельгора",ф8 | 7,2
4419 |  | Водозабор | Лен.обл.,Тосненский район,г.Никольское,Заводская ул.,7 | ТП 16 Никольское | 199 "Никольское",ф26 | 260
4420 |  | Водозабор | Лен.обл.,Тосненский район,г.Никольское,Заводская ул.,7 | ТП 16 Никольское | 199 "Никольское",ф18
4421 |  | КНС № 3 | Лен.обл.,Тосненский район,п.Ульяновка,пр.Володарского,137а | РП 1 Ул-ка | 724 "Ульяновка",ф6 | 50
4422 |  | КНС № 3 | Лен.обл.,Тосненский район,п.Ульяновка,пр.Володарского,137а | РП 1 Ул-ка | 724 "Ульяновка",ф9
4423 | МКОУ " Саблинская ООШ " | школа | Лен.обл.,Тосненский район,п.Ульяновка,ул. 2-ая Футбольная,1 | ТП 33 Ул-ка | 724 "Ульяновка",ф3 | 69
4424 |  | школа - мастерская | Лен.обл.,Тосненский район,п.Ульяновка,ул. 2-ая Футбольная,1 | ТП 33 Ул-ка | 724 "Ульяновка",ф3 | 31
4425 | ОАО "Теле2-Санкт-Петербург" | базовая станция сотовой связи | Лен.обл.,г.Тосно,пр.Ленина,36 | ТП 95 | 483 "Тосно",ф3 | 8
4426 | ООО "МЦ "Здоровье" | встроенное нежилое помещение (Медицинский центр "Здоровье") | Лен.обл.,г.Тосно,Московское шоссе,40 | ТП 81 | 483 "Тосно",ф24 | 15
4427 | ГКОУ ЛО " Никольский детский дом " | Детский дом (ввод 1) на период проведения ПНР | Лен.обл.,Тосненский район,г.Никольское,Советский пр.,203 | ТП 21 Никольское | 52 "Никольское",ф14 | 77
4428 |  | Детский дом (ввод 2) на период проведения ПНР | Лен.обл.,Тосненский район,г.Никольское,Советский пр.,203 | ТП 21 Никольское | 52 "Никольское",ф14 | 64
4429 |  | Детский дом (АВР) на период проведения ПНР | Лен.обл.,Тосненский район,г.Никольское,Советский пр.,203 | ТП 21 Никольское | 52 "Никольское",ф14 | 17,1
4430 | ООО "Аптечный дом" | нежилое помещение (аптека) | Лен.обл.,Тосненский район,г.Никольское,Советский пр.,160 | ТП 20 Никольское | 199 "Никольское",ф29 | 9,5
4431 | УГИБДД ГУ МВД России по г. Санкт-Петербургу и Ленинградской области | МОРЭР и ТОА ГИБДД №12 | Лен.обл.,г.Тосно,ул. Боярова,12 | ТП 40 | 483 "Тосно",ф3 | 15
4432 |  | МОРЭР и ТОА ГИБДД №12 | Лен.обл.,г.Тосно,ул. Боярова,12 | ТП 34 | 483 "Тосно",ф3
4433 | Главное управление МЧС России по Ленинградской области | отдел надзорной деятельности Тосненского района Ленинградской области | Лен.обл.,г.Тосно,ул. Боярова,12 | ТП 34 | 483 "Тосно",ф3 | 15
4434 |  | отдел надзорной деятельности Тосненского района Ленинградской области | Лен.обл.,г.Тосно,ул. Боярова,12 | ТП 40 | 483 "Тосно",ф3
4435 | СПб ГКУ "ЦОМГЗ" | нежилое здание (склад ГО) | Лен.обл.,Тосненский район,п.Форносово, | ТП 4 Форносово | 6 "Форносово",ф4 | 15
4436 | УМТ и ХО Тыла ГУВД по г. СПб и ЛО | Офисные помещения, г. Выборг Северный Вал д. 19 | г. Выборг,Северный Вал,19 | ПС 25 | ПС-25,ф.14 | 15
4437 | ФГУП "Российская Телевизионная и Радиовещательная Сеть" | Филиал "Санкт-Петербургский региональный центр" Выборгский цех ТВ и РВ | ЛО,г.Выборг,Светогорское шоссе,1 | пс 26 | 26,Ф.26-05 | 372
4438 | ГКУ "Леноблпожспас" | 107 ПЧ г.Приморск | ЛО,Выборгский р-н,г.Приморск,Школьная ул., | ПС Приморская | Приморская,ф.01 | 5.64
4439 | ГКУ "Леноблпожспас" | 110 ПЧ г.Высоцк | ЛО,Выборгский р-н,г.Высоцк,Кировская ул.,3 | Пс Высоцкая | Высоцкая,ПЧ 110 | 3.76
4440 | ГКУ "Леноблпожспас" | Офисное помещение г. Выборг | ЛО,г.Выборг,Ленинградский пр.,9 | ПС Стапель | СТАПЕЛЬ,ф.07 | 5
4441 | Территориальный орган Федеральной службы государственной статистики по г.Санкт-петербургу и Ленинградской области (Петростат) | ВЫБОРГСКИЙ РОГС | ЛО,г.Выборг,Некрасова ул.,14 | ПС 159 | 159,ф.12 | 60
4442 | Управление Росреестра по Ленинградской области | Выборгский отдел | ЛО,г.Выборг,Мира ул.,6 | ПС 25 | 25,ф.25-21 | 54
4443 |  | Выборгский отдел (Гараж) | ЛО,г.Выборг,Куйбышева ул.,19 | ПС 25 | 25,ф.25-21 | 6
4444 |  | Выборгский отдел (Офис) | ЛО,г.Выборг,Ушакова ул.,1 | ПС 25 | 25,ф.25-02 | 6
4445 | Управление ФСБ России по городу Санкт-Петербургу и Ленинградской области | ФСБ г.Выборг | ЛО,г.Выборг,Крепостная ул.,23 | ПС 25 | 25,ф.25-07 | 10.34
4446 | УФК по Ленинградской области | Отдел №5 УФК по Ленинградской области | ЛО,г.Выборг,Комсомольская ул.,14 | ПС 25 | 25,ф.25-09 | 50
4447 | ФГБУ "Северо-Западное УГМС" | Метеостанция в г.Выборге | ЛО,г.Выборг,Орудийная ул.,20 | ПС Калининская | Калининская,ф.04 | 11
4448 |  | Метеостанция в г.Выборг (метеопост на Ленинградском пр. д15) | ЛО,г.Выборг,Ленинградский пр.,15 | ПС 25 | 25,ф.25-07 | 4.7
4449 | ГОУ ЛО "Приморская специальная школа-интернат" | Школа-интернат, г. Приморск, наб. Лебедева, д. 44 | г.Приморск,Лебедева наб.,44 | ПС Приморская | ПС-"Приморская",ф. 07 | 70
4450 | ГАУЗ ЛО "Выборгская СП" | Стоматологическая поликлиника, г. Выборг, пр. Ленина, д. 12 | г. Выборг,Ленина пр.,12 | ПС 25 | ПС-25,ф.02 | 15
4451 | ГБУЗ ЛО "Выборгская МБ" | Здание больницы (терапевтический корпус, хирургический корпус), здание пищеблока, г. Выборг, ул. Октябрьская, д. 2 | г. Выборг,Октябрьская ул.,2 | ПС 26 | ПС-26,ф.04-10 | 400
4452 |  | Здание больницы с подвалом, котельная, прачечная, пгт Советский, ул. Школьная, д. 59 | п.Советский,Школьная ул.,59 | ПС 513 | ПС-513,ф.29 | 35
4453 |  | Здание поликлиники с подвалом, пгт Советский, ул. Комсомольская, д. 1 | п.Советский,Комсомольская ул.,1 | ПС 513 | ПС-513,ф.29 | 15
4454 |  | Здание поликлиники с цокольным этажом, г. Выборг, ул. Онежская, д. 8 | г. Выборг,Онежская ул.,8 | ПС 25 | ПС-25,ф.04 | 50
4455 |  | Здание отделения врачей общей практики, г. Выборг, Приморское ш., д. 36 | г. Выборг,Приморское шоссе,36 | ПС 159 | ПС-159,ф.10 | 175
4456 |  | Иммунологическое отделение клинико-диагностической лаборатории, г. Выборг, Приморское ш., д. 32 | г. Выборг,Приморское шоссе,32 | ПС 159 | ПС-159,ф.26 | 20
4457 |  | Гараж, г. Выборг, Кутузова бул., д. 14 | г. Выборг,Кутузова бул.,14 | ПС Стапель | ПС "СТАПЕЛЬ",ф.07 | 5
4458 |  | Противотуберкулезный диспансер, г. Выборг, пр. Ленина, д. 4 | г. Выборг,Ленина пр.,4 | ПС 25 | ПС-25,ф.14 | 10
4459 |  | Психоневрологическое отделение, г. Выборг, ул. Куйбышева, д. 7 | г. Выборг,Куйбышева ул.,7 | ПС 159 | ПС-159,ф.21 | 15
4460 |  | Встроенные нежилые помещения, г. Выборг, ул. Судостроительная, д. 18 | г. Выборг,Судостроительная ул.,18 | ПС 26 | ПС-26,ф.04-10 | 2
4461 |  | Встроенные нежилые помещения, г. Высоцк, ул. Советская, д. 13 | г.Высоцк,Советская ул.,13 | Пс Высоцкая | ПС-"Высоцкая",ф. "Высоцкий-08" | 2
4462 |  | Встроенное нежилое помещение ("центр здоровья"), г. Выборг, ул. Куйбышева, д. 4 | г. Выборг,Куйбышева ул.,4 | ПС 25 | ПС-25,ф.04 | 15
4463 |  | Фельдшерско-акушерский пункт, Выборгский район, п. Черкасово, ул. Железнодорожная, д. 38а | п Черкасово,Железнодорожная ул.,38 | ПС 159 | ПС-159,ф.24 | 30
4464 | ФКУ "Центр ГИМС МЧС России по Ленинградской области" | Здание спасательной станции, г. Выборг Штурма ул. д. 9 | г. Выборг,Штурма ул.,9 | ПС "КАЛИНИНСКАЯ" ,ф.10 | ПС "КАЛИНИНСКАЯ" ,ф.10 | 5.5
4465 |  | Нежилые помещения, г. Выборг Крепостная ул. д. 12 (1 этаж) | г. Выборг,Крепостная ул.,12 | ПС-25,ф.17 | ПС-25,ф.17 | 1
4466 | Академия при Президенте Российской Федерации, РАНХиГС | Учебный корпус, г. Выборг, Ленинградский пр., д. 11 | г. Выборг,Ленинградский пр.,11 | ПС-25,ф.07 | ПС-25,ф.07 | 30
4467 |  | Учебные классы, г. Выборг, Ленинградский пр., д. 2 | г. Выборг,Ленинградский пр.,2 | ПС-25,ф.02 | ПС-25,ф.02 | 7.5
4468 |  | Двухкомнатная квартира, г. Выборг, Южный вал, д. 18, кв. 4 | г. Выборг,Южный вал,18корп.4 | ПС-25,ф.17 | ПС-25,ф.17 | 2
4469 | СУ СК России по Ленинградской области | Административное здание, г.Выборг Большая Каменная ул. д. 10 | г. Выборг,Большая Каменная ул.,10 | ПС-159,ф.10 | ПС-159,ф.10 | 98.7
4470 | ГКУ ЛО "Центр материально-технического обеспечения судебных участков мировых судей Ленинградской области" | Помещения судебных участков,г.Выборг Приморское шоссе д. 12 | г. Выборг,Приморское шоссе,12 | ПС-159,ф11 | ПС-159,ф11 | 5
4471 |  | Нежилое здание, г.Выборг Германа Титова ул. д. 2-А | г. Выборг,Германа Титова ул.,2а | ПС-25,ф.18 | ПС-25,ф.18 | 25
4472 | ФГКУ УВО ГУ МВД России по г. СПб и ЛО | Административное здание, г.Выборг Большая Каменная ул. д. 8 | г. Выборг,Большая Каменная ул.,8 | ПС-159,ф.10 | ПС-159,ф.10 | 200
4473 |  | Пульт централизованной охраны, г.Приморск Школьная ул. д. 18 | г.Приморск,Школьная ул.,18 | ПС-"Приморская",ф. 01 | ПС-"Приморская",ф. 01 | 5
4474 | ЛОГКУ "Каменногорский ДИ" | нежилые помещения первого, второго, третьего этажей здания больницы и отдельностоящее здание пищеблока, г. Каменногорск, Ленинградское ш., д. 117 | г.Каменногорск,Ленинградское шоссе,117 | ПС-264 "КАМЕНОГОРСКАЯ" (),ф. 264-06 | ПС-264 "КАМЕНОГОРСКАЯ" (),ф. 264-06 | 200
4475 | СПбГЭУ | Учебное здание, г. Выборг, ул. Подгорная, д. 17 | г. Выборг,Подгорная ул.,17а | ПС-25,ф.17 | ПС-25,ф.17 | 20
4476 | ГКУ "Ленинградский областной государственный архив в г. Выборге" | Архив,г. Выборг Штурма ул. д. 1 | г. Выборг,Штурма ул.,1 | ПС "КАЛИНИНСКАЯ" ,ф.10 | ПС "КАЛИНИНСКАЯ" ,ф.10 | 20
4477 |  | Здание архивохранилища,г. Выборг Данилова ул. д. 1-а | г. Выборг,Данилова ул.,1а | ПС-159,ф.40 | ПС-159,ф.40 | 322.24
4478 | ФКУ СИЗО-3 УФСИН России по г. Санкт-Петербургу и Ленинградской области | Следственный изолятор №3, г. Выборг Резервная ул. д. 2 | г. Выборг,Резервная ул.,2 | ПС-26,ф.08-10 | ПС-26,ф.08-10 | 400
4479 | МБДОУ "Детский сад № 35 "Радуга" | Детский сад, г. Выборг Ленинградский пр. д.12 | г. Выборг,Ленинградский пр.,12 | ПС-25,ф.14 | ПС-25,ф.14 | 10
4480 | федеральное государственное казенное учреждение "Пограничное управление Федеральной службы безопасности Российской Федерации по городу Санкт-Петербургу и Ленинградской области" | Управление, г.Выборг, ул. Морская наб., д. 5 | г. Выборг,Морская набережная ул.,5 | ПС "СТАПЕЛЬ",ф.07 | ПС "СТАПЕЛЬ",ф.07 | 85
4481 |  | Стоянка автомобилей, г. Выборг, ул. Театральная, д. 1 | г. Выборг,Театральная ул.,1 | ПС-25,ф.17 | ПС-25,ф.17 | 50
4482 |  | КПП "Брусничное", уроч. Дубки-Брусничное | г. Выборг,уроч.Дубки-Брусничное, | ПС "КАЛИНИНСКАЯ" ,Ф.31 | ПС "КАЛИНИНСКАЯ" ,Ф.31 | 200
4483 |  | Военный городок (управление,общежитие) п.им.Кирова | г. Выборг,пос.им.Кирова, | ПС-26,ф.07-10 | ПС-26,ф.07-10 | 504
4484 |  | Отделение в м. Малиновка | г. Выборг, район реки Малиновка,, | ПС "КАЛИНИНСКАЯ" ,Ф.31 | ПС "КАЛИНИНСКАЯ" ,Ф.31 | 54
4485 |  | КПП "Малиновка" | г. Выборг, район реки Малиновка,, | ПС "КАЛИНИНСКАЯ" ,Ф.31 | ПС "КАЛИНИНСКАЯ" ,Ф.31 | 15
4486 |  | Комплекс зданий военного городка (гараж) отдела "Светогорск" | г.Светогорск,Пограничная ул.,11 | ПС-237(ПГВ-2),ф.08 | ПС-237(ПГВ-2),ф.08 | 50
4487 |  | Комплекс зданий военного городка отдела "Светогорск", г. Светогорск, ул. Пограничная, д. 2 | г.Светогорск,Пограничная ул.,2 | ПС-237(ПГВ-1),ф.57 | ПС-237(ПГВ-1),ф.57 | 55
4488 |  | Отделение в г.Светогорске, г.Светогорск | г.Светогорск,-, | ПС-237(ПГВ-1),ф.27 | ПС-237(ПГВ-1),ф.27 | 200
4489 |  | Военный городок отдела "Приморск", г. Приморск, ул. Гагарина, д. 1 | г.Приморск,Гагарина ул.,1а | ПС-"Приморская",ф. 06 | ПС-"Приморская",ф. 06 | 20
4490 |  | военный городок управления отряда ПСКР в г.Высоцк | г.Высоцк,Кировская ул.,,1 | ПС-"Высоцкая",ф. "Высоцкий-10" | ПС-"Высоцкая",ф. "Высоцкий-10" | 1650
4491 |  | жилой дом, г. Выборг, п. Мясокомбинат, д. 33 | г. Выборг,п.Мясокомбинат,33 | ПС-26,ф.07-10 | ПС-26,ф.07-10 | 24
4492 |  | пост пограничного контроля, п. Красный Холм | пос. Красный Холм,, | ПС-26,ф.11-10 | ПС-26,ф.11-10 | 10
4493 | ФГБОУ ВПО СПбГУ ГА | нежилое здание, г. Выборг, ул. Путейская, д. 8 | г. Выборг,Путейская ул.,8 | ПС-26,ф.01-10 | ПС-26,ф.01-10 | 280
4494 |  | учебные помещения, гараж, г. Выборг, ул. Петровская | г. Выборг,Петровская ул., | ПС "СТАПЕЛЬ",ф.08 | ПС "СТАПЕЛЬ",ф.08 | 60
4495 |  | общежитие, г. Выборг, пр. Ленина, д. 9 | г. Выборг,Ленина пр.,9 | ПС "СТАПЕЛЬ",ф.07 | ПС "СТАПЕЛЬ",ф.07 | 50
4496 |  | новый учебный корпус, г. Выборг, ул. Офицерская, д. 2 | г. Выборг,Офицерская ул.,2 | ПС-26,ф.01-10 | ПС-26,ф.01-10 | 120
4497 | ГКУЗ ЛО "Областная туберкулезная больница в городе Выборге" | Больница, г. Выборг, ул. Сборная, д. 2 | г. Выборг,Сборная ул.,2 | ПС-159,ф.12 | ПС-159,ф.12 | 100
4498 |  | Отдаленное стационарное отделение, Выборгский р-н, пос. Соколинское | п.Соколинское,, | ПС-159,ф.31 | ПС-159,ф.31 | 200
4499 | ГБУЗ ЛО "Выборгская ДГБ" | здание детской поликлиники, г. Выборг, Ленинградское шоссе, д. 26 | г. Выборг,Ленинградское шоссе,26 | ПС "СТАПЕЛЬ",ф.08 | ПС "СТАПЕЛЬ",ф.08 | 85
4500 |  | педиатрическое отделение стационара, г. Выборг, Ленинградское шоссе, д. 26 | г. Выборг,Ленинградское шоссе,26 | ПС "СТАПЕЛЬ",ф.07 | ПС "СТАПЕЛЬ",ф.07 | 10
4501 |  | инфекционное отделение, г. Выборг Ленинградское шоссе, д. 26 | г. Выборг,Ленинградское шоссе,26 | ПС "СТАПЕЛЬ",ф.07 | ПС "СТАПЕЛЬ",ф.07 | 10
4502 | ГБОУ СПО ЛО "ПК" | Здание колледжа, г. Светогорск, ул. Красноармейская, д. 3 | г.Светогорск,Красноармейская ул.,3 | ПС-237(ПГВ-2),ф.07 | ПС-237(ПГВ-2),ф.07 | 250
4503 | УМВД России по Выборгскому району ЛО | Управление, Выборг Ленинградский пр. д. 13 | г. Выборг,Ленинградский пр.,13 | ПС-25,ф.07 | ПС-25,ф.07 | 50
4504 |  | Отделение полиции Сайменского канала, г. Выборг Ленина пр. д. 26 | г. Выборг,Ленина пр.,26 | ПС-25,ф.07 | ПС-25,ф.07 | 5
4505 |  | Разрешительная система, г. Выборг Приморское шоссе д. 14 | г. Выборг,Приморское шоссе,14 | ПС-159,ф11 | ПС-159,ф11 | 5
4506 |  | Отделение полиции, г.Светогорск ул.Победы д.18 | г.Светогорск,Победы ул.,18 | ПС-237(ПГВ-2),ф.08 | ПС-237(ПГВ-2),ф.08 | 15
4507 |  | Отделение полиции, п.Советский ул.Советская д.22 | п.Советский,Советская ул.,22 | ПС-513,ф.43 | ПС-513,ф.43 | 15
4508 |  | Отделение полиции, г.Приморск ул.Школьная д.18 | г.Приморск,Школьная ул.,18 | ПС-"Приморская",ф. 01 | ПС-"Приморская",ф. 01 | 10
4509 |  | Нежилое двухэтажное здание, г. Выборг Шестакова ул. д. 28 | г. Выборг,Шестакова ул.,28 | ПС "КАЛИНИНСКАЯ" ,ф.04 | ПС "КАЛИНИНСКАЯ" ,ф.04 | 10
4510 |  | Опорный пункт участкового инспектора, г.Выборг пр.Ленина д.5 | г. Выборг,Ленина пр.,5 | ПС-25,ф.07 | ПС-25,ф.07 | 5
4511 |  | Опорный пункт участкового инспектора, г.Выборг пр.Ленина д.7 | г. Выборг,Ленина пр.,7 | ПС "СТАПЕЛЬ",ф.07 | ПС "СТАПЕЛЬ",ф.07 | 5
4512 |  | Опорный пункт участкового инспектора, г.Выборг наб.40-летия ВЛКСМ д.7 | г. Выборг,Набережная 40-летия ВЛКСМ,7 | ПС-25,ф.02 | ПС-25,ф.02 | 5
4513 | УМВД России по Выборгскому району ЛО | Нежилые помещения 1-го этажа, г. Выборг Суворова пр. д. 17 | г. Выборг,Суворова пр.,17 | ПС-25,ф.07 | ПС-25,ф.07 | 5
4514 | ФГКУ "26 отряд ФПС по Ленинградской области" | Пожарное депо, г. Выборг Кутузова бул. д. 47 | г. Выборг,Кутузова бул.,47 | ПС "СТАПЕЛЬ",ф.08 | ПС "СТАПЕЛЬ",ф.08 | 34
4515 |  | Пожарное депо, г. Выборг Песочная ул. д. 3 | г. Выборг,Песочная ул.,3 | ПС-26,ф.04-10 | ПС-26,ф.04-10 | 50
4516 | Управление Федеральной службы судебных приставов по Ленинградской области | Служба судебных приставов,г. Выборг Большая Каменная ул. д. 6-А | г. Выборг,Большая Каменная ул.,6а | ПС-159,ф.10 | ПС-159,ф.10 | 60
4517 | Выборгская таможня | управление г.Выборг Железнодорожная ул. д. 9/15 | г. Выборг,Железнодорожная ул.,9 | ПС-25,ф.04 | ПС-25,ф.04 | 15
4518 |  | офис г.Выборг Приморская ул. д. 48 | г. Выборг,Приморская ул.,48 | ПС-159,ф.27 | ПС-159,ф.27 | 25
4519 |  | гаражные боксы г.Выборг Куйбышева ул. д. 11 | г. Выборг,Куйбышева ул.,11 | ПС "СТАПЕЛЬ",ф.08 | ПС "СТАПЕЛЬ",ф.08 | 0.5
4520 |  | гаражи г.Выборг ул.Перспективная д.5 | г. Выборг,Перспективная ул.,5 | ПС-159,ф.30 | ПС-159,ф.30 | 90
4521 |  | офисы г.Выборг Леншоссе д. 110 | г. Выборг,Ленинградское шоссе,110 | ПС-159,ф.14 | ПС-159,ф.14 | 50
4522 |  | Архив-офис, ул.Данилова,15 | г. Выборг,Данилова ул.,15 | ПС "СТАПЕЛЬ",ф.05 | ПС "СТАПЕЛЬ",ф.05 | 7
4523 | МБДОУ "Детский сад комбинированного вида № 7 "Журавлик" | Детский сад, г. Выборг Горная ул. д.16 | г. Выборг,Горная ул.,16 | ПС-26,ф.01-10 | ПС-26,ф.01-10 | 25
4524 | МБДОУ Детский сад компенсирующего вида "Центр коррекции "Сказка" | детский сад "Сказка", г. Выборг Сухова ул. д.7-а | г. Выборг,Сухова ул,7а | ПС-159,ф.40 | ПС-159,ф.40 | 30
4525 | Администрация муниципального образования "Выборгский район" Ленинградской области | Администрация, Выборг Советская ул. д. 12 | г. Выборг,Советская ул.,12 | ПС "СТАПЕЛЬ",ф.07 | ПС "СТАПЕЛЬ",ф.07 | 65
4526 |  | Отдел аграрной политики, г. Выборг Советская ул. д. 6 | г. Выборг,Советская ул.,6 | ПС "СТАПЕЛЬ",ф.07 | ПС "СТАПЕЛЬ",ф.07 | 5
4527 |  | Отдел опеки и попечительства, г. Выборг Красноармейская ул. д. 16 | г. Выборг,Красноармейская ул.,16 | ПС-25,ф.14 | ПС-25,ф.14 | 10
4528 | ФБГУ ТС "Выборг-7" Минздрава России | Санаторий, п Отрадное | г. Выборг,п Отрадное,, | ПС "КАЛИНИНСКАЯ" ,ф.03 | ПС "КАЛИНИНСКАЯ" ,ф.03 | 320
4529 | Бюро судебно-медицинской экспертизы Ленинградской области | Районное судебно-медицинское отделение,г. Выборг Куйбышева ул. д. 19 | г. Выборг,Куйбышева ул.,19 | ПС "СТАПЕЛЬ",ф.08 | ПС "СТАПЕЛЬ",ф.08 | 4.5
4530 | ГАОУ СПО ЛО "ВПК "Александровский" | Учебный и учебно-производственный корпуса, сварочная мастерская, г. Выборг, ул. Крепостная, д. 25/27 | г. Выборг,Крепостная ул.,25 | ПС-25,ф.02 | ПС-25,ф.02 | 40
4531 |  | Учебный корпус, г. Выборг, Школьная пл., д. 2 | г. Выборг,Школьная пл.,2 | ПС "СТАПЕЛЬ",ф.08 | ПС "СТАПЕЛЬ",ф.08 | 20
4532 |  | Общежитие, г. Выборг, ул. Большая Каменная, д. 6 | г. Выборг,Большая Каменная ул.,6 | ПС-159,ф.10 | ПС-159,ф.10 | 40
4533 | Главное управление МЧС России по Ленинградской области | Офис, г. Выборг Ленина пр. д. 18 | г. Выборг,Ленина пр.,18 | ПС "СТАПЕЛЬ",ф.07 | ПС "СТАПЕЛЬ",ф.07 | 2
4534 | МБОУ СОШ № 6 | Здание школы и пристройка, г. Выборг, ул. Первомайская, д. 12 | г. Выборг,Первомайская ул.,12 | ПС-159,ф.12 | ПС-159,ф.12 | 55
4535 | МБДОУ №19 "Колосок" | Здание детского сада, г. Выборг, ул. Гагарина, д. 17-А | г. Выборг,Гагарина ул.,17а | ПС-159,ф11 | ПС-159,ф11 | 50
4536 |  | Здание детского сада, г. Выборг, ул. Физкультурная, д. 5 | г. Выборг,Физкультурная ул.,5 | ПС-159,ф.40 | ПС-159,ф.40 | 15
4537 | ГБУ ЛО "СББЖ Выборгского района" | СББЖ, г. Выборг, ул. Приморская, д. 55 | г. Выборг,Приморская ул.,55 | ПС-159,ф.17 | ПС-159,ф.17 | 27
4538 |  | Ветеринарный участок, г. Приморск, Выборгское шоссе, д. 90 | г.Приморск,Выборгское шоссе,90 | ПС-"Приморская",ф. 02 | ПС-"Приморская",ф. 02 | 1
4539 | МБДОУ "Детский сад № 32 "Росинка" | Детский сад, г. Выборг Рубежная ул. д.38 | г. Выборг,Рубежная ул.,38 | ПС-159,ф.27 | ПС-159,ф.27 | 190
4540 | МБОУ "СОШ № 10" | Школа, г. Выборг, ул. Рубежная, д. 31 | г. Выборг,Рубежная ул.,31 | ПС-159,ф.42 | ПС-159,ф.42 | 120
4541 | Администрация МО "Город Выборг" | Администрация, г.Выборг Ленина пр. д. 2 | г. Выборг,Ленина пр.,2 | ПС-25,ф.14 | ПС-25,ф.14 | 20
4542 |  | Административное здание ,г.Выборг Крепостная ул. д. 35 | г. Выборг,Крепостная ул.,35 | ПС "СТАПЕЛЬ",ф.07 | ПС "СТАПЕЛЬ",ф.07 | 42
4543 | ФГБУ ТС "Выборг-3" Минздрава России | санаторий, пос. Красный Холм | пос. Красный Холм,, | ПС-26,ф.11-10 | ПС-26,ф.11-10 | 20
4544 | МБОУ "СОШ №14" | Школа, г. Выборг Гагарина ул. д.36 | г. Выборг,Гагарина ул.,36 | ПС-159,ф11 | ПС-159,ф11 | 20
4545 | ФБУЗ "Центр гигиены и эпидемиологии в Ленинградской области" | Лабораторный корпус, г. Выборг Некрасова ул. д.12 | г. Выборг,Некрасова ул.,12 | ПС "СТАПЕЛЬ",ф.07 | ПС "СТАПЕЛЬ",ф.07 | 10
4546 |  | Административный корпус, г. Выборг Некрасова ул. д.12 | г. Выборг,Некрасова ул.,12 | ПС-25,ф.01 | ПС-25,ф.01 | 20
4547 | Прокуратура Ленинградской области | Помещения прокуратуры, г.Выборг Ленина пр. д. 4-а | г. Выборг,Ленина пр.,4а | ПС-25,ф.14 | ПС-25,ф.14 | 10
4548 | МБДОУ "Детский сад № 22 "Золотой колосок" | Детский сад, г. Выборг, ул. Сторожевой Башни, д. 23/6 | г. Выборг,Сторожевой Башни ул.,23 | ПС-25,ф.17 | ПС-25,ф.17 | 20
4549 |  | Детский сад, г. Выборг, ул. Крепостная, д. 3 | г. Выборг,Крепостная ул.,3 | ПС-25,ф.17 | ПС-25,ф.17 | 10
4550 | МБДОУ "Детский сад комбинированного вида № 31 "Кораблик" | Детский сад, г. Выборг Приморское шоссе д.12-а | г. Выборг,Приморское шоссе,12а | ПС-159,ф11 | ПС-159,ф11 | 60
4551 | МБОУ СОШ "Каменногорский ОЦ" | Средняя школа, г. Каменногорск, Ленинградское ш., д. 93 | г.Каменногорск,Ленинградское шоссе,93 | ПС "КАМЕННОГОРСКАЯ",ф. 01 | ПС "КАМЕННОГОРСКАЯ",ф. 01 | 800
4552 |  | Школа, п. Пруды, ул. Заозерная, д. 2 | п.Пруды,Заозерная ул.,2 | ПС "ПРУДЫ" ,ф.01 | ПС "ПРУДЫ" ,ф.01 | 12
4553 |  | Детский сад, п. Пруды, ул. Заозерная, д. 8 | п.Пруды,Заозерная ул.,8 | ПС "ПРУДЫ" ,ф.01 | ПС "ПРУДЫ" ,ф.01 | 27
4554 |  | Детско-юношеский центр, г. Каменногорск, ул. Бумажников, д. 19 | г.Каменногорск,Бумажников ул.,19 | ПС "КАМЕННОГОРСКАЯ",ф. 05 | ПС "КАМЕННОГОРСКАЯ",ф. 05 | 9
4555 | СПб ГТУРП | УСЛ "Чайка", Выборгский район, п.Советский | п.Советский,, | ПС-513,ф.43 | ПС-513,ф.43 | 50
4556 | МБДОУ "Детский сад №21 "Улыбка" | Детский сад, г. Выборг, ул. Спортивная, д. 14 | г. Выборг,Спортивная ул.,14 | ПС-159,ф.40 | ПС-159,ф.40 | 30
4557 | Управление Федеральной службы Российской Федерации по контролю за оборотом наркотиков по г. Санкт-Петербургу и Ленинградской области | Офис, г. Выборг, ул. Крепостная, д. 10 | г. Выборг,Крепостная ул.,10 | ПС-25,ф.17 | ПС-25,ф.17 | 2
4558 | МБОУ "СОШ № 13 с углубленным изучением отдельных предметов" | Общеобразовательная школа, г.Выборг Травяная ул. д. 29 | г. Выборг,Травяная ул.,29 | ПС-159,ф.10 | ПС-159,ф.10 | 277.8
4559 | МБДОУ "Детский сад комбинированного вида № 14 "Радость" | Детский сад, г. Выборг Судостроительная ул. д.16-А | г. Выборг,Судостроительная ул.,16а | ПС-26,ф.04-10 | ПС-26,ф.04-10 | 30
4560 | Администрация города Высоцка | Здание администрации, г.Высоцк Кировская ул., д. 3 | г.Высоцк,Кировская ул.,,3 | ПС-"Высоцкая",ф. "Высоцкий-04" | ПС-"Высоцкая",ф. "Высоцкий-04" | 10
4561 | МБДОУ "Детский сад "Рябинка" | Детский сад, г. Выборг Кировские дачи ул. д.10 а | г. Выборг,Кировские дачи ул.,10 | ПС-26,ф.09-10 | ПС-26,ф.09-10 | 30
4562 | МБОУ "Гимназия №11" | Гимназия, г. Выборг, Школьный пер., д. 5 | г. Выборг,Школьный пер.,5 | ПС-159,ф.21 | ПС-159,ф.21 | 40
4563 | МБДОУ "Детский сад "Боровичок" г.Высоцка | Детский сад, г. Высоцк, ул. Ленинская, д. 2 | г.Высоцк,Ленинская ул.,2 | ПС-"Высоцкая",ф. "Высоцкий-04" | ПС-"Высоцкая",ф. "Высоцкий-04" | 60
4564 | УФМС России по Санкт-Петербургу и Ленинградской области | Офисные помещения, г. Выборг Травяная ул. д. 26 | г. Выборг,Травяная ул.,26 | ПС-159,ф.10 | ПС-159,ф.10 | 50
4565 | МБОУ "Гимназия" | Учебный корпус, г. Выборг Советская ул. д. 7 | г. Выборг,Советская ул.,7 | ПС "СТАПЕЛЬ",ф.07 | ПС "СТАПЕЛЬ",ф.07 | 35
4566 |  | Учебный корпус, г. Выборг Пушкина ул. д. 10 | г. Выборг,Пушкина ул.,10 | ПС "СТАПЕЛЬ",ф.07 | ПС "СТАПЕЛЬ",ф.07 | 20
4567 | МБДОУ "Детский сад комбинированного вида № 25 "Золотая рыбка" | Детский сад, г. Выборг, ул. Макарова, д. 6 | г. Выборг,Макарова ул.,6 | ПС-159,ф.42 | ПС-159,ф.42 | 100
4568 | ЛОГКУЗ "Выборгский межрайонный наркологический диспансер" | Диспансер, г. Выборг, ул. Кленовая, д. 2 | г. Выборг,Кленовая ул.,2 | ПС-159,ф.40 | ПС-159,ф.40 | 10
4569 |  | Нежилые помещения 1-го этажа двухэтажного здания больницы, г. Светогорск, ул. Пограничная, д. 13 | г.Светогорск,Пограничная ул.,13 | ПС-237(ПГВ-1),ф.53 | ПС-237(ПГВ-1),ф.53 | 3
4570 | МБУЗ "Роддом г.Выборга" | женская консультация, г. Выборг, пр. Ленина, д. 12/10 | г. Выборг,Ленина пр.,12 | ПС-25,ф.14 | ПС-25,ф.14 | 30
4571 |  | родильный дом, г. Выборг, Ленинградское ш., д. 26 | г. Выборг,Ленинградское шоссе,24 | ПС "СТАПЕЛЬ",ф.07 | ПС "СТАПЕЛЬ",ф.07 | 30
4572 |  | гинекологическое отделение, г. Выборг, Ленинградское ш., д.26 | г. Выборг,Ленинградское шоссе,24 | ПС "СТАПЕЛЬ",ф.07 | ПС "СТАПЕЛЬ",ф.07 | 23
4573 |  | гараж, г. Выборг, ул. Куйбышева, д. 19 | г. Выборг,Куйбышева ул.,19 | ПС "СТАПЕЛЬ",ф.07 | ПС "СТАПЕЛЬ",ф.07 | 1
4574 | МБДОУ "Детский сад №2 г. п. Советский" | Детский сад, п. Советский, ул. Садовая, д. 36-а | п.Советский,Садовая ул.,36а | ПС-513,ф.53 | ПС-513,ф.53 | 50
4575 | МБДОУ "Островок" пос. Советский | Детский сад, п. Советский, ул. Комсомольская, д. 15 | п.Советский,Комсомольская ул.,15 | ПС-513,ф.29 | ПС-513,ф.29 | 50
4576 | РГПУ им. А.И. Герцена | Учебные классы, г. Выборг Парковая ул. д.2 | г. Выборг,Парковая ул.,2 | ПС-26,ф.04-10 | ПС-26,ф.04-10 | 40
4577 | ГБУЗ ЛО "Приморская РБ" | Стационарное отделение, г. Приморск, Пушкинская аллея, д. 1 | г.Приморск,Пушкинская аллея,1 | ПС-"Приморская",ф. 07 | ПС-"Приморская",ф. 07 | 70
4578 |  | Поликлиника, г. Приморск, наб. Лебедева, д. 8 | г.Приморск,Лебедева наб.,8 | ПС-"Приморская",ф. 01 | ПС-"Приморская",ф. 01 | 8
4579 |  | Зубопротезный кабинет, г. Приморск, Выборгское шоссе, д. 7-а | г.Приморск,Выборгское шоссе,7а | ПС-"Приморская",ф. 09 | ПС-"Приморская",ф. 09 | 2
4580 | ГБУЗ ЛО "Светогорская РБ" | Здание амбулаторно-поликлинического комплекса с подвалом, г. Светогорск, ул. Пограничная, д. 13 | г.Светогорск,Пограничная ул.,13 | ПС-237(ПГВ-1),ф.53 | ПС-237(ПГВ-1),ф.53 | 250
4581 |  | Встроенные помещения второго этажа, п. Лесогорский, ул.Труда, д. 7 | п.Лесогорский,Труда ул.,7 | ПС "ЛЕСОГОРСКАЯ" (),ф.04 | ПС "ЛЕСОГОРСКАЯ" (),ф.04 | 35
4582 |  | Здание Каменногорской городской больницы, г. Каменногорск, Ленинградское шоссе, д. 117 | г.Каменногорск,Ленинградское шоссе,117 | ПС-264 "КАМЕНОГОРСКАЯ" (),ф. 264-06 | ПС-264 "КАМЕНОГОРСКАЯ" (),ф. 264-06 | 630
4583 |  | Фельдшерско-акушерский пункт, п. Пруды, ул. Заозерная, д. 6 | г.Каменногорск,п.Пруды,Заозерная ул.,6 | ПС "ПРУДЫ" ,ф.01 | ПС "ПРУДЫ" ,ф.01 | 4
4584 | МБДОУ Црр-д/с "Капелька" г.Светогорска | Детский сад, г.Светогорск Красноармейская ул. д.16 | г.Светогорск,Красноармейская ул.,16 | ПС-380(ПГВ-2),ф.20 | ПС-380(ПГВ-2),ф.20 | 30
4585 | МБОУ "СОШ поселка Советский" | Здание школы, п.Советский Садовая ул. д.32 | п.Советский,Садовая ул.,32 | ПС-513,ф.43 | ПС-513,ф.43 | 50
4586 | УГИБДД ГУ МВД России по г. Санкт-Петербургу и Ленинградской области | Управление,здание МРЭО-9, г. Выборг Травяная ул. д. 26 | г. Выборг,Травяная ул.,26 | ПС-159,ф.16 | ПС-159,ф.16 | 20
4587 | МБДОУ "Детский сад комбинированного вида № 20 "Солнышко" | Детский сад, г. Выборг Пограничная ул. д.3 | г. Выборг,Пограничная ул.,3 | ПС-25,ф.04 | ПС-25,ф.04 | 35
4588 | МБОУ "Средняя общеобразовательная школа № 1-школа отечественной культуры" | Средняя школа, г. Выборг Выборгская ул. д.34 | г. Выборг,Выборгская ул.,34 | ПС-25,ф.02 | ПС-25,ф.02 | 20
4589 |  | Пристройка к зданию школы, г. Выборг Выборгская ул. д.34 | г. Выборг,Выборгская ул.,34 | ПС-25,ф.02 | ПС-25,ф.02 | 123.04
4590 | ДООМБУ "Детский сад № 8 "Березка" | Детский сад, г. Выборг, бул. Кутузова, д. 17 | г. Выборг,Кутузова бул.,17 | ПС-159,ф.12 | ПС-159,ф.12 | 15
4591 |  | Помещение детского сада, г. Выборг, бул. Кутузова, д. 10 | г. Выборг,Кутузова бул.,10 | ПС "СТАПЕЛЬ",ф.07 | ПС "СТАПЕЛЬ",ф.07 | 10
4592 | МБДОУ "Детский сад №11 "Светлячок" | Детский сад, г. Выборг, Ленинградское ш., д. 27-а | г. Выборг,Ленинградское шоссе,27а | ПС-159,ф.12 | ПС-159,ф.12 | 56.8
4593 |  | Помещения детского сада, г. Выборг, ул. А. Невского, д. 3, пом. 1 | г. Выборг,Александра Невского ул.,3 | ПС "СТАПЕЛЬ",ф.07 | ПС "СТАПЕЛЬ",ф.07 | 35
4594 | МБДОУ "ЦРР - д/с "Родничок" | Детский сад "Родничок", г.Выборг Рубежная ул. д. 23-а | г. Выборг,Рубежная ул.,23а | ПС-159,ф.26 | ПС-159,ф.26 | 45
4595 |  | Нежилое здание, г.Выборг Рубежная ул. д. 28-А | г. Выборг,Рубежная ул.,28а | ПС-159,ф.27 | ПС-159,ф.27 | 64
4596 | МБОУ "СОШ № 37" | Средняя школа, г. Выборг, ул. Горная, д. 10/3 | г. Выборг,Горная ул.,10 | ПС-26,ф.01-10 | ПС-26,ф.01-10 | 100
4597 |  | Филиал школы, г. Выборг, ул. Майорова, д. 1 | г. Выборг,Майорова ул.,1 | ПС-26,ф.01-10 | ПС-26,ф.01-10 | 3
4598 | МБДОУ "Детский сад № 3 "Кристаллик" | Детский сад, г. Выборг, Морская набережная, д. 11 | г. Выборг,Морская набережная ул.,11 | ПС "СТАПЕЛЬ",ф.07 | ПС "СТАПЕЛЬ",ф.07 | 100
4599 |  | Детский сад, г. Выборг, пр. Суворова, д. 5 | г. Выборг,Суворова пр.,5 | ПС "СТАПЕЛЬ",ф.07 | ПС "СТАПЕЛЬ",ф.07 | 30
4600 | МБДОУ "Детский сад №13 г. Выборга" | детский сад, г. Выборг Ленинградское шоссе д.37-А | г. Выборг,Ленинградское шоссе,37а | ПС-159,ф.12 | ПС-159,ф.12 | 25
4601 | МБОУ "СОШ г. Светогорска" | Здание школы, г. Светогорск, ул. Рощинская, д. 6 | г.Светогорск,Рощинская ул.,6 | ПС-237(ПГВ-1),ф.23 | ПС-237(ПГВ-1),ф.23 | 100
4602 |  | Здание школы, г. Светогорск, ул. Рощинская, д. 7 | г.Светогорск,Рощинская ул.,7 | ПС-237(ПГВ-1),ф.23 | ПС-237(ПГВ-1),ф.23 | 25
4603 |  | Здание школы, г. Светогорск, ул. Победы, д. 61 | г.Светогорск,Победы ул.,61 | ПС "ЛЕСОГОРСКАЯ" (),ф.04 | ПС "ЛЕСОГОРСКАЯ" (),ф.04 | 100
4604 | МБОУ "Средняя общеобразовательная школа № 12" | Школа, г. Выборг, ул. Гагарина, д. 38/14 | г. Выборг,Гагарина ул.,38 | ПС-159,ф11 | ПС-159,ф11 | 10
4605 |  | Школа, г. Высоцк, ул. Ленинская, д. 4 | г.Высоцк,Ленинская ул.,4 | ПС-"Высоцкая",ф. "Высоцкий-04" | ПС-"Высоцкая",ф. "Высоцкий-04" | 250
4606 | МБОУ "Средняя общеобразовательная школа № 8" | Школа, г. Выборг, Ленинградское ш., д. 45-А | г. Выборг,Ленинградское шоссе,45а | ПС-159,ф.12 | ПС-159,ф.12 | 30
4607 |  | Школа, г. Выборг, ул. Большая Гвардейская, д. 33-Б | г. Выборг,Большая Гвардейская ул.,33б | ПС-26,ф.14-10 | ПС-26,ф.14-10 | 10
4608 | ГБОУ СПО ЛО "Выборгский медицинский колледж" | Медицинский колледж, г. Выборг, Ленинградское шоссе, д. 26 а | г. Выборг,Ленинградское шоссе,26 | ПС "СТАПЕЛЬ",ф.08 | ПС "СТАПЕЛЬ",ф.08 | 95
4609 | ГБУЗ ЛО "Выборгская ССМП" | Станция скорой помощи, г.Выборг, ул. Маяковского, д. 2 | г. Выборг,Маяковского ул.,2 | ПС-25,ф.04 | ПС-25,ф.04 | 15
4610 |  | Отделение скорой медицинской помощи, г. Приморск, Пушкинская ал., д. 1 | г.Приморск,Пушкинская аллея,1 | ПС-"Приморская",ф. 07 | ПС-"Приморская",ф. 07 | 10
4611 |  | Отделение скорой медицинской помощи, г. Светогорск, ул. Пограничная, д. 13 | г.Светогорск,Пограничная ул.,13 | ПС-237(ПГВ-1),ф.53 | ПС-237(ПГВ-1),ф.53 | 10
4612 | МБДОУ "Детский сад "Изюминка" г. Светогорска" | Детский сад, г.Светогорск Школьная ул. д.12 | г.Светогорск,Школьная ул.,12 | ПС-237(ПГВ-1),ф.53 | ПС-237(ПГВ-1),ф.53 | 25
4613 | МБДОУ "Детский сад "Колокольчик" | Детский сад, г. Каменногорск, Ленинградское шоссе, д. 72-а | г.Каменногорск,Ленинградское шоссе,72а | ПС "КАМЕННОГОРСКАЯ",ф. 05 | ПС "КАМЕННОГОРСКАЯ",ф. 05 | 129
4614 | МБОУ "Приморская СОШ" | Начальная школа, г. Приморск, ул. Школьная, д. 15 | г.Приморск,Школьная ул.,15 | ПС-"Приморская",ф. 01 | ПС-"Приморская",ф. 01 | 5
4615 |  | Средняя школа, г. Приморск, ул. Школьная, д. 16 | г.Приморск,Школьная ул.,16 | ПС-"Приморская",ф. 01 | ПС-"Приморская",ф. 01 | 30
4616 | МБОУ "Лесогорская средняя общеобразовательная школа" | Школа, Выборгский район, п.Лесогорский пер.Школьный д. 2 | п.Лесогорский,пер.Школьный,2 | ПС "ЛЕСОГОРСКАЯ" (),ф.04 | ПС "ЛЕСОГОРСКАЯ" (),ф.04 | 50
4617 | МБДОУ "Детский сад №1 пгт Лесогорский" | Детский сад, п.Лесогорский, Московская ул. д. 18 | п.Лесогорский,Московская ул.,18 | ПС "ЛЕСОГОРСКАЯ" (),ф.06 | ПС "ЛЕСОГОРСКАЯ" (),ф.06 | 17
4618 | МБДОУ "Детский сад "Лучик" г. Светогорска" | детский сад, г.Светогорск Коробицына ул. д.4 | г.Светогорск,Коробицына ул.,4 | ПС-237(ПГВ-2),ф.08 | ПС-237(ПГВ-2),ф.08 | 60
4619 | МБОУ "СОШ №7" | Средняя школа, г. Выборг, Школьная пл., д. 4 | г. Выборг,Школьная пл.,4 | ПС-159,ф.21 | ПС-159,ф.21 | 25
4620 | МБДОУ "Детский сад "Солнечный зайчик" | Детский сад, г.Приморск Школьная ул. д.13 | г.Приморск,Школьная ул.,13 | ПС-"Приморская",ф. 01 | ПС-"Приморская",ф. 01 | 8
4621 | МБДОУ "ЦРР - д/с № 4" | Детский сад, г. Выборг, ул. Сторожевой башни, д. 25 | г. Выборг,Сторожевой Башни ул.,25 | ПС "СТАПЕЛЬ",ф.08 | ПС "СТАПЕЛЬ",ф.08 | 15
4622 | Администрация города Светогорска | Здание администрации г.Светогорск Победы ул. д. 20 | г.Светогорск,Победы ул.,20 | ПС-237(ПГВ-1),ф.57 | ПС-237(ПГВ-1),ф.57 | 4
4623 |  | Здание администрации г.Светогорск Победы ул. д. 22 | г.Светогорск,Победы ул.,22 | ПС-237(ПГВ-1),ф.57 | ПС-237(ПГВ-1),ф.57 | 10
4624 |  | Здание администрации, п.Лесогорский Школьный пер. д. 2 | п.Лесогорский,пер.Школьный,2 | ПС "ЛЕСОГОРСКАЯ" (),ф.04 | ПС "ЛЕСОГОРСКАЯ" (),ф.04 | 8
4625 | Администрация МО "Приморское городское поселение" ВРЛО | Администрация, г.Приморск Школьная ул. д. 10 | г.Приморск,Школьная ул.,10 | ПС-"Приморская",ф. 01 | ПС-"Приморская",ф. 01 | 40
4626 | МБДОУ "Детский сад "Зеленый тополек" | Детский сад, г.Приморск наб.Лебедева д.24 | г.Приморск,Лебедева наб.,24 | ПС-"Приморская",ф. 07 | ПС-"Приморская",ф. 07 | 30
4627 | УПФР в Выборгском районе Ленинградской области | Управление, г. Выборг Выборгская ул. д. 22 | г. Выборг,Выборгская ул.,22 | ПС-25,ф.18 | ПС-25,ф.18 | 95
4628 | ИФНС России по Выборгскому району Ленинградской области | Здание налоговой инспекции, г. Выборг Гагарина ул. д. 27-А | г. Выборг,Гагарина ул.,27а | ПС-159,ф11 | ПС-159,ф11 | 260
4629 | Управление Судебного департамента в Ленинградской области | Помещения Выборгского городского суда (3 и 4 этажи), г. Выборг Пионерская ул. д. 4 | г. Выборг,Пионерская ул.,4 | ПС-25,ф.18 | ПС-25,ф.18 | 25
4630 | АОУ ВПО "ЛГУ им. А.С. Пушкина" | Учебный корпус, г. Выборг Выборгская ул. д.2 | г. Выборг,Выборгская ул.,2 | ПС-25,ф.17 | ПС-25,ф.17 | 15
4631 | ОАО "Управляющая компания по ЖКХ" | Блок - модульная котельная, г.Каменногорск, п.Пруды - | г.Каменногорск,п.Пруды,-, | ПС "ПРУДЫ" ,ф.01 | ПС "ПРУДЫ" ,ф.01 | 75
4632 | ООО "СЖКХ" | КНС 2, г. Светогорск, ул.Пограничная | г.Светогорск,Пограничная ул., | ПС-237(ПГВ-1),ф.53 | ПС-237(ПГВ-1),ф.53 | 60
4633 |  | КНС 3, г.Светогорск, ул.. Победы | г.Светогорск,Победы ул., | ПС-237(ПГВ-1),ф.23 | ПС-237(ПГВ-1),ф.23 | 60
4634 |  | КНС 4, г.Светогорск, ул. Кирова | г.Светогорск,Кирова ул., | ПС-237(ПГВ-1),ф.57 | ПС-237(ПГВ-1),ф.57 | 62.5
4635 |  | КНС 5, г.Светогорск, ул. Л.Толстого | г.Светогорск,Л.Толстого ул., | ПС-237(ПГВ-1),ф.53 | ПС-237(ПГВ-1),ф.53 | 20
4636 |  | КНС 6, г.Светогорск, ул. Лесная | г.Светогорск,Лесная ул., | ПС-237(ПГВ-1),ф.53 | ПС-237(ПГВ-1),ф.53 | 30
4637 |  | КНС 7, г.Светогорск, ул. Красноармейская | г.Светогорск,Красноармейская ул., | ПС-237(ПГВ-2),ф.07 | ПС-237(ПГВ-2),ф.07 | 140
4638 |  | Котельная, п.Лесогорский, ул. Труда | п.Лесогорский,Труда ул., | ПС "ЛЕСОГОРСКАЯ",ф.04 | ПС "ЛЕСОГОРСКАЯ",ф.04
4639 | ОАО "Выборгтеплоэнерго" | Котельная микрорайона "А" г.Выборг Куйбышева ул. | г. Выборг,Куйбышева ул., | ПС-159,ф.12 | ПС-159,ф.12 | 1200
4640 |  | мазутное хозяйство г.Выборг Куйбышева ул. | г. Выборг,Куйбышева ул., | ПС-159,ф.21 | ПС-159,ф.21 | 130
4641 |  | Котельная г.Выборг Маяковского ул. д. 5 | г. Выборг,Маяковского ул.,5 | ПС-159,ф.25 | ПС-159,ф.25 | 1200
4642 |  | Юго-Восточная котельная, г. Выборг, ул. Большая Каменная, д. 18 | г. Выборг,Большая Каменная ул.,18 | ПС-159,ф.41 | ПС-159,ф.41 | 1000
4643 |  | гараж г.Выборг Маяковского ул. д. 5 | г. Выборг,Маяковского ул.,5 | ПС-159,ф.21 | ПС-159,ф.21 | 10
4644 |  | Лаборатория КИП и А Большая Каменная ул. д. 7-б | г. Выборг,Большая Каменная ул.,7б | ПС-159,ф.16 | ПС-159,ф.16 | 30
4645 |  | котельная Большая Гвардейская ул. д. 33 | г. Выборг,Большая Гвардейская ул.,33 | ПС-26,ф.14-10 | ПС-26,ф.14-10 | 2
4646 |  | котельная г.Выборг Лесопильная ул. д. 8 | г. Выборг,Лесопильная ул.,8 | ПС-26,ф.04-10 | ПС-26,ф.04-10 | 46
4647 |  | котельная г.Выборг Песочная ул. д. 1 | г. Выборг,Песочная ул.,1 | ПС-26,ф.04-10 | ПС-26,ф.04-10 | 40
4648 |  | котельная г.Выборг Шестакова ул. д. 28 | г. Выборг,Шестакова ул.,28 | ПС "КАЛИНИНСКАЯ" ,ф.04 | ПС "КАЛИНИНСКАЯ" ,ф.04 | 10
4649 |  | котельная г.Выборг Светогорское шоссе д. 7 | г. Выборг,Светогорское шоссе,7 | ПС-26,ф.04-10 | ПС-26,ф.04-10 | 50
4650 |  | котельная модульная г.Выборг п.Кировские дачи | г. Выборг,п.Кировские дачи, | ПС-26,ф.09-10 | ПС-26,ф.09-10 | 75
4651 |  | котельная модульная г.Выборг Кленовая ул. д. 14 | г. Выборг,Кленовая ул.,14 | ПС-159,ф11 | ПС-159,ф11 | 50
4652 |  | котельная ЦРБ г.Выборг Октябрьская ул. | г. Выборг,Октябрьская ул., | ПС-26,ф.14-10 | ПС-26,ф.14-10 | 120
4653 |  | котельная г.Выборг Хельсинское ш. д. 4 | г. Выборг,Хельсинское ш.,4 | ПС "КАЛИНИНСКАЯ" ,ф.02 | ПС "КАЛИНИНСКАЯ" ,ф.02 | 13.2
4654 |  | котельная г.Выборг Сайменское шоссе | г. Выборг,Сайменское шоссе, | ПС "КАЛИНИНСКАЯ" ,ф.02 | ПС "КАЛИНИНСКАЯ" ,ф.02 | 150
4655 |  | управление г.Выборг Сухова ул д. 2 | г. Выборг,Сухова ул,2 | ПС-159,ф.12 | ПС-159,ф.12 | 30
4656 |  | Котельная , г.Выборг Сайменское шоссе д. 19 | г. Выборг,Сайменское шоссе,19 | ПС "КАЛИНИНСКАЯ" ,Ф.31 | ПС "КАЛИНИНСКАЯ" ,Ф.31 | 4
4657 |  | котельная, г. Выборг, п. Таммисуо | г. Выборг,пос.Таммисуо, | ПС-26,ф.05-10 | ПС-26,ф.05-10 | 40
4658 |  | Котельная, ул.Центральная, д.12б | г. Выборг,Центральная ул.,12б | ПС "КАЛИНИНСКАЯ" ,ф.04 | ПС "КАЛИНИНСКАЯ" ,ф.04 | 15
4659 | ОАО "Выборгский Водоканал" | насосная станция 1-го подъема, г.Выборг, Проезд 2й Карьерный д. 1 | г. Выборг,Проезд 2-й Карьерный,1 | ПС-26,ф.06-10 | ПС-26,ф.06-10 | 700
4660 |  | Насосная станция 2-ого подъема (старая) "ВОС", г.Выборг п.Мясокомбинат | г. Выборг,Водная ул.,2к | ПС-26,ф.14-10 | ПС-26,ф.14-10 | 120
4661 |  | насосная станция 2-го подъема (новая), г.Выборг п.Мясокомбинат | г. Выборг,Водная ул.,2м | ПС-26,ф.13-10 | ПС-26,ф.13-10 | 750
4662 |  | ГНС, г.Выборг Леншоссе 3км. | г. Выборг,Ленинградское шоссе, | ПС-159,ф.23 | ПС-159,ф.23 | 800
4663 |  | насосная станция "Верхняя зона", г.Выборг Победы пр. д. 4 | г. Выборг,Победы пр.,4 | ПС-159,ф.40 | ПС-159,ф.40 | 270
4664 |  | Насосная станция № 1, г.Выборг Леншоссе д. 40 | г. Выборг,Ленинградское шоссе,40 | ПС-159,ф.12 | ПС-159,ф.12 | 30
4665 |  | насосная станция №5, г.Выборг п. Гвардейский | г. Выборг,п. Гвардейский, | ПС "КАЛИНИНСКАЯ" ,ф.04 | ПС "КАЛИНИНСКАЯ" ,ф.04 | 45
4666 |  | Районная насосная станция, г. Выборг, ул. Южный Вал, д. 3 | г. Выборг,Южный вал,3 | ПС-25,ф.10 | ПС-25,ф.10 | 660
4667 |  | Здание насосной станции, г. Выборг, Ленинградский пр., д. 20 | г. Выборг,Ленинградский пр.,20 | ПС-25,ф.02 | ПС-25,ф.02 | 260
4668 |  | Насосная станция № 3, г. Выборг, ул. Куйбышева, д. 28 | г. Выборг,Куйбышева ул.,28 | ПС-159,ф.12 | ПС-159,ф.12 | 290
4669 |  | Канализационная насосная станция № 4, г. Выборг, Приморское шоссе, д. 3 | г. Выборг,Приморское шоссе,3 | ПС-159,ф.31 | ПС-159,ф.31 | 320
4670 |  | Канализационная насосная станция № 5, г. Выборг, Круговой проезд, д. 1 | г. Выборг,Круговой проезд,1 | ПС-159,ф.10 | ПС-159,ф.10 | 66
4671 |  | Канализационная насосная станция № 6, г. Выборг, ул. Наклонная, д. 2 | г. Выборг,Наклонная ул.,2 | ПС-159,ф11 | ПС-159,ф11 | 40
4672 |  | Канализационная насосная станция, г. Выборг, ул. Офицерская, д. 16-а | г. Выборг,Офицерская ул.,16а | ПС-26,ф.01-10 | ПС-26,ф.01-10 | 6
4673 |  | Канализационная насосная станция № 8, г. Выборг, ул. Кривоносова, д. 26 | г. Выборг,Кривоносова ул.,26 | ПС-26,ф.01-10 | ПС-26,ф.01-10 | 45
4674 |  | Канализационная насосная станция № 9, г. Выборг, ул. Путейская, д. 6 | г. Выборг,Путейская ул.,6 | ПС-26,ф.01-10 | ПС-26,ф.01-10 | 40
4675 |  | Здание очистных сооружений, г. Выборг, ул. Лесопильная, д.24 | г. Выборг,Лесопильная ул.,24 | ПС-26,ф.04-10 | ПС-26,ф.04-10 | 8
4676 |  | КНС поселковая, г.Выборг Сайменское шоссе | г. Выборг,Сайменское шоссе, | ПС "КАЛИНИНСКАЯ" ,ф.02 | ПС "КАЛИНИНСКАЯ" ,ф.02 | 40
4677 |  | насосная станция подкачки, г.Выборг Рубежная ул. д. 30-б | г. Выборг,Рубежная ул.,30б | ПС-159,ф.27 | ПС-159,ф.27 | 30
4678 |  | насосная станция подкачки, г.Выборг Гагарина ул. д. 10-а | г. Выборг,Гагарина ул.,10а | ПС-159,ф.26 | ПС-159,ф.26 | 60
4679 |  | насосная станция подкачки, г. Выборг, ул. Гагарина, д. 31-а | г. Выборг,Гагарина ул.,31а | ПС-159,ф11 | ПС-159,ф11 | 22
4680 |  | насосная станция, г.Выборг, ул. Гагарина, д. 43-а | г. Выборг,Гагарина ул.,43а | ПС-159,ф.10 | ПС-159,ф.10 | 10
4681 |  | насосная станция подкачки, г.Выборг Большая Каменная ул. д. 7-в | г. Выборг,Большая Каменная ул.,7в | ПС-159,ф.16 | ПС-159,ф.16 | 26
4682 |  | Насосная станция к жилому дому 49-б, г. Выборг, Ленинградское ш., д. 51-б, Лит.А | г. Выборг,Ленинградское шоссе,51б | ПС-159,ф.40 | ПС-159,ф.40 | 10
4683 |  | насосная станция, г. Выборг, ул. Изогнутая, д. 8-а | г. Выборг,Изогнутая ул,8а | ПС-159,ф.17 | ПС-159,ф.17 | 19
4684 |  | насосная станция подкачки, г.Выборг, ул. Рубежная, д. 24-а | г. Выборг,Рубежная ул.,24а | ПС-159,ф11 | ПС-159,ф11 | 26
4685 |  | насосная станция подкачки г.Выборг ул. Приморская, д. 60-а | г. Выборг,Приморская ул.,60а | ПС-159,ф.27 | ПС-159,ф.27 | 15
4686 |  | здание насосной станци подкачки воды, г.Выборг Александровская ул. д. 26-а | г. Выборг,Александровская ул.,26а | ПС-159,ф11 | ПС-159,ф11 | 30
4687 |  | насосная станция подкачки, г.Выборг, пр. Суворова, д. 9-а | г. Выборг,Суворова пр.,9а | ПС "СТАПЕЛЬ",ф.08 | ПС "СТАПЕЛЬ",ф.08 | 8
4688 |  | насосная станция подкачки, г.Выборг Приморское шоссе д. 10-а | г. Выборг,Приморское шоссе,10а | ПС-159,ф11 | ПС-159,ф11 | 11
4689 |  | здание насосной станции подкачки, г.Выборг Каменный пер. д. 1-а | г. Выборг,Каменный пер.,1а | ПС "СТАПЕЛЬ",ф.07 | ПС "СТАПЕЛЬ",ф.07 | 11
4690 |  | насосная станция подкачки, г.Выборг Сухова ул д. 18-а | г. Выборг,Сухова ул,18а | ПС-159,ф.40 | ПС-159,ф.40 | 11
4691 |  | насосная станция подкачки, г.Выборг Офицерская ул. д. 12-а | г. Выборг,Офицерская ул.,12а | ПС-26,ф.01-10 | ПС-26,ф.01-10 | 6
4692 |  | КНС г.Выборг Подгорная-Северный вал ул. | г. Выборг,Подгорная-Северный вал ул., | ПС-25,ф.18 | ПС-25,ф.18 | 3.5
4693 |  | Административное здание, г.Выборг Куйбышева ул. д. 13 | г. Выборг,Куйбышева ул.,13 | ПС "СТАПЕЛЬ",ф.08 | ПС "СТАПЕЛЬ",ф.08 | 15
4694 |  | КОС г.Выборг, Балашовское ш., д. 41 | г. Выборг,Балашовское ш.,41 | ПС-159,ф.31 | ПС-159,ф.31 | 640
4695 | ФБУ "Администрация Волго-Балт" | управление | г. Шлиссельбург, ул. Чекалова, д. 6 | 7 | ПС-727, фид. 03 | 36
4696 |  | мастерские (РММ) | г. Шлиссельбург, Новоладожский канал, д. 36 | 5 | ПС-727, фид. 03 | 234
4697 | ГКУ "Леноблпожспас" | 129 ПЧ п.Назия | ЛО,Кировский район,п.Назия,, | 524 Салют,ф.4 | 524 Салют,ф.4 | 9.4
4698 |  | 130 ПЧ п.Мга | ЛО,Кировский район,п.Мга,, | 720 МГА,ф.03 | 720 МГА,ф.03 | 13.5
4699 |  | 131 ПЧ г.Отрадное | ЛО,Кировский район,г.Отрадное,, | 730 Отрадное,ф.730-20 | 730 Отрадное,ф.730-20 | 27
4700 |  | 127 ПЧ г.Кировск | ЛО,г.Кировск,Набережная ул.,3 | 726 Поселковая,ф.726-02 | 726 Поселковая,ф.726-02 | 18.8
4701 |  | 128 ПЧ г.Шлиссельбург | ЛО,г.Шлиссельбург,Кирова, | 517,ф.517-01 | 517,ф.517-01 | 37.6
4702 | БУС ФБУ "Администрация "Волго-Балт" | Шлиссельбургский цех связи | ЛО,г.Шлиссельбург,Чекалова ул.,4 | 727,ф.727-06 | 727,ф.727-06 | 18
4703 | ГКУ "Леноблпожспас" | Административное здание г. Кировск | ЛО,г.Кировск,Краснофлотская ул.,24 | ЛАДОГА,ф.06 | ЛАДОГА,ф.06 | 51
4704 | ОАО "Оборонэнергосбыт" | Пушкинская КЭЧ Военный комиссариат г.Кировск | ЛО,г.Кировск,Набережная ул.,35 | 382,ф.20 | 382,ф.20 | 13
4705 | ООО "ВОДОКАНАЛ ПРИЛАДОЖСКОГО Г.П." | ВОС г. Кировск | ЛО,г.Кировск,Северная ул.,8 | ЛАДОГА,ф.17 | ЛАДОГА,ф.17 | 260
4706 | Северо-Западное территориальное управление Федерального агентства по рыболовству | Административное здание | ЛО,г.Шлиссельбург,Чекалова ул.,4 | 727,ф.727-03 | 727,ф.727-03 | 19.8
4707 |  | Причальное сооружение | ЛО,г.Шлиссельбург,Новоладожский канал, | 727,ф.727-03 | 727,ф.727-03 | 7.2
4708 | УФК по Ленинградской области | Отдел №9 УФК по Ленинградской области | ЛО,г.Кировск,Новая ул.,26 | 147,офис УФК | 147,офис УФК | 36
4709 | ФГБУ "Северо-Западное УГМС" | Метеостанция в г.Шлиссельбурге | ЛО,г.Шлиссельбург,Красный тракт,17 | 727,ф.727-08 | 727,ф.727-08 | 10
4710 | ФГУП "Российская Телевизионная и Радиовещательная Сеть" | Филиал "Санкт-Петербургский региональный центр" Объект цифрового телевидения г. Кировск | ЛО,г.Кировск,Северная ул., | 726 Поселковая,ф.726-05 | 726 Поселковая,ф.726-05 | 6
4711 | ФКУ "Севзапуправтодор" | АВТОДОРОГА М-18 "КОЛА", НАРУЖНОЕ ОСВЕЩЕНИЕ ЛАДОЖСКОГО МОСТА | ЛО,г.Кировск,Ладожский мост, | ЛАДОГА,ф.15 | ЛАДОГА,ф.15 | 50
4712 | ФГУП "Почта России" | почтовое отделение | г. Шлиссельбург, ул. 1 Мая, д. 4 | ТП 4 | ПС-727, фид. 06 | 12
4713 | МБУЗ "Кировская центральная районная больница" | больница | г. Шлиссельбург, ул. Чекалова, д. 15 | ТП 6 | ПС-727, фид. 06 | 180
4714 |  | поликлиника | г. Шлиссельбург, Староладожский канал, д. 26 | ТП 13 | ПС-727, фид. 06 | 45
4715 | ОМВД России по Кировскому району ЛО | отделение милиции | г. Шлиссельбург, Красная пл., д. 2 | ТП 7А | ПС-727, фид. 03 | 9
4716 |  | здание 112 отделения милиции | г. Шлиссельбург, Красная пл., д. 2 | ТП 18 | ПС-727, фид. 03 | 49
4717 | ГБОУ СПО ЛО "ТВТ" | учебный корпус | г. Шлиссельбург, ул. Затонная, д. 1 | ТП 4 | ПС-727, фид. 03 | 18
4718 | МБДОУ "Детский сад "Теремок" | детский сад | г. Шлиссельбург, ул. Малоневский канал, д. 4а | ТП 22 | ПС-727, фид. 01 | 63
4719 | МБДОУ "Орешек" | детский сад | г. Шлиссельбург, ул. 18 Января, д. 5 | ТП 1 | ПС-727, фид. 06 | 115
4720 | МБОУ ДОД "Шлиссельбургская детская музыкальная школа" | музыкальная школа | г. Шлиссельбург, Красный пр., д. 50 | ТП 21 | ПС-727, фид. 06 | 125
4721 | МБОУ "ШСОШ №1" | здание средней школы №1 | - | ТП 1 | ПС-727, фид. 06, фид. 03 | 150
4722 | МБОУ "Шлиссельбургская детская художественная школа" | художественная школа | г. Шлиссельбург, ул. 18 Января, д. 3 | ТП 1 | ПС-727, фид. 06 | 13.5
4723 | Администрация МО Шлиссельбургское ГП | здание администрации | г. Шлиссельбург, ул. Жука, д. 5 | ТП 7 | ПС-727, фид. 03 | 42.3
4724 | ООО "Вел Ант" | очистные сооружения | г. Шлиссельбург, Красный тракт, д. 15 | ТП 10 | ПС-727, фид. 08 | 200
4725 | ГБУ ЛО "Станция по борьбе с болезнями животных Кировского и Тосненского районов" | ветеринарная инспекция | - | ТП 5 | ПС-727, фид. 03 | 2
4726 | МУП "Центр ЖКХ" | КНС-4 | г. Шлиссельбург, ул. Чекалова, | ТП 17 | ПС-727, фид. 06 | 58.9
4727 |  | КНС-2 | г. Шлиссельбург, ул. Затонная, | ТП 4 | ПС-727, фид. 03 | 33.25
4728 |  | КНС-7 | г. Шлиссельбург, ул. Октябрьская, | ТП 3, 33 | ПС-727, фид. 04, ПС-517, фид. 13 | 51.23
4729 |  | КНС-5 | г. Шлиссельбург, в районе ДК "Невский", | ТП 14 | ПС-727, фид. 03 | 29.45
4730 |  | КНС-6 | г. Шлиссельбург, в районе д/с "Теремок", | ТП 22 | ПС-727, фид. 06 | 38
4731 |  | котельная "Хозблок" | г. Шлиссельбург,, | ТП 22 | ПС-727, фид. 06 | 251.75
4732 |  | котельная "Финрейла" | г. Шлиссельбург,, | ТП 12, 4 | ПС-727, фид. 06, 03 | 56
4733 |  | котельная "Прогресс" | г. Шлиссельбург,, | ТП 13, 17 | ПС-727, фид. 06 | 56.05
4734 |  | водоочистные сооружения | ,, | ТП 7, 7А | ПС-727, фид. 06, 03 | 143.45
4735 | МБУЗ "Кировская центральная районная больница" | амбулатория | п. Павлово, ул. Невская, | ТП 518 | ПС-729, фид. 05 | 16
4736 |  | детская поликлиника | г. Кировск, ул. Северная, д. 13 | ТП 143 | ПС-Ладога, фид. 205 | 145
4737 |  | больница | г. Кировск, ул. Советская, д. 3 | ТП 124Н | ПС-726, фид. 01(02) | 207
4738 |  | больничный комплекс | п. Мга, ул. Спортивная, д. 1 | ТП 309 | ПС-720, фид. 08 | 40
4739 |  | детская консультация | п. Мга, Комсомольский пр., д. 56 | ТП 301 | ПС-720, фид. 03 | 9
4740 |  | поликлиника | п. Мга, Советский пр., д. 54 | ТП 304 | ПС-720, фид. 10 | 4.5
4741 |  | амбулатория | п. Старая Малукса, ул. Новоселов, д. 33 | ТП 4 | ПС-733, фид. 01 | 1.8
4742 |  | больница | п. Назия, ул. Больничная, д. 2 | ТП 719 | ПС-524, фид. 10 | 108
4743 |  | больница | г. Отрадное, ул. Ленина, д. 17 | ТП 502 | ПС-207, фид. 15 | 67
4744 |  | старая поликлиника | г. Отрадное, ул. Заводская, д. 12 | ТП 542 | ПС-730, фид. 20 | 45
4745 |  | новая поликлиника | г. Отрадное, ул. Гагарина, д. 3 | ТП 560 | ПС-730, фид. 14 | 72
4746 |  | стационар | г. Отрадное, ул. Новая, д. 8 | ТП 561 | ПС-730, фид. 14 | 135
4747 | ГКОУ ЛО "Назийский центр социальной адаптации" | школа-интернат | п. Назия, ул. Октябрьская, д. 14 | ТП 721 | ПС-524, фид. 13 | 52
4748 | ОМВД России по Кировскому району ЛО | ОМ | г. Отрадное, ул. Щурова, д. 2 | ТП 558 | ПС-730, фид. 11 | 25
4749 |  | управление ОВД | г. Кировск, ул. Советская, д. 19 | 102 | ПС-726, фид. 01 | 10.5
4750 |  | медвытрезвитель и МРЭО | г. Кировск, ул. Набережная, д. 33 | 122 | ПС-726, фид. 02 | 7
4751 |  | ОВД | п. Мга, ул. Жаринова, д. 10 | 301 | ПС-720, фид. 03 | 8
4752 |  | гараж | п. Мга, ул. Жаринова, | 301 | ПС-720, фид. 03 | 2
4753 |  | следственный отдел | г. Кировск, ул. Советская, д. 13 | 101 | ПС-726, фид. 01 | 5
4754 | ФКУ "ГБ МСЭ по Ленинградской области" Минтруда России | помещение МСЭ | г. Кировск, ул. Краснофлотская, д. 1 | 100 | ПС-726, фид. 01 | 3
4755 | Комитет образования администрации Кировского муниципального района Ленинградской области | Кировская СШ №1 | г. Кировск, ул. Новая, д. 32 | 147 | ПС-Ладога, фид. 21 | 25
4756 |  | Кировская СШ №2 | г. Кировск, бульвар Партизанской Славы, д. 10 | 147 | ПС-Ладога, фид. 21 | 25
4757 |  | гимназия | г. Кировск, ул. Горького, д. 16 | 101 | ПС-726, фид. 01 | 25
4758 |  | прогимназия | г. Кировск, ул. Кирова, д. 8 | 124 | ПС-726, фид. 02 | 15
4759 |  | Мгинская СШ | п. Мга, Советский пр., д. 55 | 309 | ПС-720, фид. 08 | 15
4760 |  | детский сад №5 | п. Мга, Советский пр., | 309 | ПС-720, фид. 08 | 15
4761 |  | общеобразовательный лицей | - | 503 | ПС-207, фид. 15 | 50
4762 | Комитет социальной защиты населения администрации Кировского муницпального района Ленинградской области | комитет социальной защиты | г. Кировск, ул. Краснофлотская, д. 1 | 100 | ПС-726, фид. 01 | 10.8
4763 | ЛОГКУ "Кировский ПНИ" | психоневрологический интернат | - | 150 | ПС-Ладога, фид. 02(21) | 120
4764 | МБОУ ДОД "КЦДТ "Юность" | административное здание | г. Кировск, ул. Набережная, д. 1 | 142 | ПС-Ладога, фид. 02 | 1.8
4765 | Управление Судебного департамента в Ленинградской области | здание Кировского городского суда Ленинградской области | г. Кировск, ул. Ладожская, д. 1 | 127 | ПС-Ладога, фид. 01(15) | 161.93
4766 | МБОУ "Отрадненская СОШ №2" | средняя школа №2 | г. Отрадное, ул. Железнодорожная, д. 20 | 543 | ПС-730, фид. 11 | 45
4767 | ГКУЗ ЛОНД | наркологический кабинет | г. Отрадное, ул. Гагарина, д. 3 | 560 | ПС-730, фид. 14 | 2
4768 | Прокуратура Ленинградской области РФ | прокуратура Кировского района | - | 122 | ПС-726, фид. 02 | 12
4769 | МБОУ ДОД "Кировская детская музыкальная школа" | музыкальная школа | г. Кировск, ул. Кирова, д. 16/1 | 100 | ПС-726, фид. 01 | 9
4770 | ГБОУ СПО ЛО "Кировский политехнический техникум" | здание блока теоретических занятий | - | 146 | ПС-Ладога, фид. 102 | 22.5
4771 |  | учебно-производственные мастерские | - | 146 | ПС-Ладога, фид. 102 | 106.8
4772 |  | учебный корпус | г. Кировск, ул. Магистральная, д. 48 | 161 | ПС-Ладога, фид. 101 (207) | 90
4773 | Администрация МО Назиевское ГП | здание администрации | п. Назия, Школьный пр., д. 10А | 719 | ПС-524, фид. 10 | 18
4774 | ОВО по Кировскому району ЛО - филиал ФГКУ УВО ГУ МВД России по г. СПб и ЛО | административное здание | г. Кировск, ул. Северная, д. 16 | 151, 143 | ПС-Ладога, фид. 102(205) | 45
4775 | ФГУП "Почта России" | почтовое отделение "Кировск-2" | - | 126 | ПС-726, фид. 02 | 54
4776 |  | почтовое отделение "Кировск-1" | - | 142 | ПС-Ладога, фид. 02 | 4.5
4777 |  | почтовое отделение "Назия" | п. Назия, ул. Октябрьская, д. 16 | 3732 | ПС-524, фид. 04 | 9
4778 |  | почтовое отделение "Павлово" | - | 418 | ПС-729, фид. 05 | 3.6
4779 |  | почтовое отделение "Отрадное-1" | - | 523 | ПС-730, фид. 10 | 5.4
4780 |  | почтовое отделение "Отрадное-2" | - | 512 | ПС-207, фид. 02 | 5.4
4781 |  | почтовое отделение "Отрадное-центр" | - | 562 | ПС-730, фид. 20 | 13.5
4782 |  | почтовое отделение "Мга" | п. Мга, ул. Железнодорожная, д. 69 | 3 | ПС-720, фид. 03 | 6.3
4783 |  | почтовое отделение "Старая Малукса" | - | 4 | ПС-733, фид. 02 | 2.7
4784 | МУП "НазияКомСервис" | скважина | п. Назия, ул. Школьная, | 754 | ПС-524, фид. 04 | 60
4785 |  | скважина | п. Назия, Комсомольский пр., | 757 | ПС-524, фид. 04 | 22
4786 |  | бойлерная | п. Назия,, | 719 | ПС-524, фид. 04 | 200
4787 |  | КНС | п. Назия, ул. Парковая, | 756 | ПС-524, фид. 04 | 10
4788 |  | КОС | п. Назия,, | 758 | ПС-524, фид. 04 | 200
4789 |  | центральная насосная | п. Назия,, | 719 | ПС-524, фид. 04 | 120
4790 |  | КНС | п. Назия, ул. Октябрьская, | 721 | ПС-524, фид. 04 | 7
4791 |  | КНС | п. Назия, ул. Ростракт, | 5 | ПС-524, фид. 04 | 4
4792 | Управление Федеральной службы по надзору в сфере защиты прав потребителей и благополучия человека по Ленинградской области | здание управления | г. Кировск, ул. Краснофлотская, д. 16 | 124 | ПС-726, фид. 02 | 6
4793 | ГБУ ЛО "Станция по борьбе с болезнями животных Кировского и Тосненского районов" | ветеринарная лечебница | г. Кировск, ул. Победы, д. 42 | 118 | ПС-726, фид. 01 | 18
4794 |  | ветеринарная лечебница | п. Назия, ул. Матросова, д. 3 | 719 | ПС-524, фид. 10 | 27
4795 |  | ветеринарная лечебница | г. Отрадное, ул. Ленсовета, д. 49 | 521 | ПС-730, фид. 10 | 10
4796 |  | ветеринарная лечебница | п. Мга, ул. Северная, д. 43 | 308 | ПС-720, фид. 08 | 4.5
4797 | МБОУ ДОД "Районный центр дополнительного образования детей" | помещение РЦДО | г. Кировск, ул. Победы, д. 2 | 121 | ПС-726, фид. 02 | 10.8
4798 | МИ ФНС №2 по Ленинградской области | здание инспекции | г. Кировск, ул. Энергетиков, д. 5 | 165, 148 | ПС-Ладога, фид. 101, 205 | 80
4799 | МАУ "Комплексный центр социального обслуживания населения" | центр социальных услуг | г. Кировск, ул. Краснофлотская, д. 22 | 124 | ПС-726, фид. 02 | 18
4800 |  | отделение социальной помощи на дому | п. Назия, ул. Октябрьская, д. 21 | 756 | ПС-524, фид. 04 | 15
4801 | Администрация Кировского муниципального района Ленинградской области | отдел ЗАГС | г. Кировск, ул. Пионерская, | 125 | ПС-Ладога, фид. 212 | 4.5
4802 | Управление Государственной инспекции безопасности дорожного движения | управление ГИБДД | г. Кировск, ул. Набережная, д. 1/1 | 184 | ПС-382, фид. 05 | 23
4803 |  | пост ГИБДД | г. Кировск, Мурманское шоссе, 42 км | 162 | ПС-Ладога, фид. 101 | 4.5
4804 | НГДОУ "Детский сад №10 ОАО "РЖД" | детский сад №10 | п. Мга, Березовый пер., д. 1 | 1 | ПС-720, фид. 03 | 50
4805 | ОАО "Птицефабрика "Северная" | насосная станция 1-го подъема | Ленинградская область, г. Кировск, ул. Набережная | 131 | ПС-Ладога, фид. 06, 17 | 200
4806 | МБУК "Районный Дом культуры" | дом культуры | г. Кировск, ул. Набережная, д. 27 | 123 | ПС-726, фид. 02 | 18
4807 | СПб ГКУ "ЦОМГЗ" | склад | п. Мга, ул. Мирошниченко, д. б/н | 320 | ПС-720, фид. 13 | 2.9
4808 | МКУ УХОиТ | здание админитрации | г. Кировск, ул. Новая, д. 1 | 149 | ПС-Ладога, фид. 21 | 108
4809 | Администрация МО Мгинское городское поселение | здание администрации и гараж | п. Мга, Советский пр., д. 61 | 302 | ПС-720, фид. 03 | 6.3
4810 |  | ВУС ГО и ЧС | п. Мга, ул. Спортивная, д. 13 | 308 | ПС-720, фид. 08 | 2.7
4811 |  | помещение администрации | п. Старая Малукса, ул. Новоселов, д. 1 | 2 | ПС-733, фид. 02 | 0.9
4812 | МКОУ "Малуксинская школа-сад" | школа-детский сад | п. Старая Малукса, ул. Новоселов, д. 5 | 354 | ПС-733, фид. 02 | 28.5
4813 | ФГУЗ "Центр гигиены и эпидемиологии в Ленинградской области" | административное здание и гараж | - | 124 | ПС-726, фид. 02 | 32
4814 | МБОУ "Назиевская общеобразовательная школа" | средняя школа | п. Назия, ул. Парковая, | 756 | ПС-524, фид. 04 | 40
4815 | ГБОУ СПО ЛО "ТВТ" | учебный корпус | г. Отрадное, ул. Заводская, д. 1 | 552 | ПС-730, фид. 13 | 144
4816 | Администрация Отрадненского городского поселения | здание администрации | - | 541 | ПС-730, фид. 20 | 13.5
4817 |  | ВУС | г. Отрадное,, | 562 | ПС-730, фид. 14 | 4.5
4818 | МКОУ "Центр диагностики и консультирования" | центр диагностики и консультирования | г. Кировск, ул. Кирова, д. 16/1 | 100 | ПС-726, фид. 01 | 3.2
4819 | ООО "Балтнефтепровод" | линейные задвижки №259 | №344, , | 49 | ПС-Ладога, фид. 15 | 25
4820 | МБОУ ДОД "ДШИ" п. Назия | музыкальная школа | п. Назия, ул. Октябрьская, д. 21 | 756 | ПС-524, фид. 04 | 9
4821 | МБОУ "Отрадненская СОШ №3" | средняя школа | г. Отрадное, 1-й Советский пр., д. 18 | 528 | ПС-730, фид. 03 | 108
4822 | ФБУ "Администрация "Волго-Балт" | технический участок | п. Павлово, ул. Набережная р. Невы, д. 13 | 415 | ПС-729, фид. 05 | 4.5
4823 | ГКОУ ЛО "Павловский центр "Логос" | школа-интернат | п. Павлово, Ленинградский пр., д. 22а | 408 | ПС-729, фид. 14 | 36
4824 | МБОУ ДОД "Детская школа искусств" г. Отрадное | музыкальное отделение | г. Отрадное, ул. Комсомольская, д. 5 | 533 | ПС-207, фид. 15 | 12
4825 |  | художественное отделение | г. Отрадное, ул. Центральная, д. 3 | 555 | ПС-207, фид. 15 | 1.8
4826 | МКУК "Центральная межпоселенческая библиотека" | детская библиотека | г. Кировск, ул. Кирова, д. 5 | 122 | ПС-726, фид. 02 | 3.6
4827 | МБДОУ "Детский сад комбинированного вида №33" | школа-детский сад | г. Отрадное, ул. Дружбы, д. 19 | 504 | ПС-207, фид. 15 | 50
4828 | МБДОУ "Детский сад компенсирующего вида №13 "Родничок" | детский сад | г. Отрадное, ул. Советская, д. 15 | 561 | ПС-207, фид. 15 | 40.5
4829 | МБДОУ "Детский сад №44 "Андрейка" | детский сад "Андрейка" | г. Отрадное, ул. Железнодорожная, д. 24 | 543 | ПС-730, фид. 11 | 54
4830 | МБОУ ДОД "Отрадненская ДЮСШ" | Отрадненская ДЮСШ | г. Отрадное, ул. Железнодорожная, д. 1 | 513 | ПС-207, фид. 14 | 20
4831 |  | физкультурно-оздоровительный комплекс с универсальным игровым залом | г. Отрадное, ул. Железнодорожная, д. 20-а | 554 | ПС-207, фид. 02 | 114
4832 | МБДОУ "Детский сад №37" | детский сад №37 | г. Кировск, бульвар Партизанской Славы, д. 13 | 145 | ПС-Ладога, фид. 01 | 22.5
4833 | ГКОУ ЛО "Кировская специальная школа-интернат" | учебный (спальный) корпус школы | - | 104 | ПС-726, фид. 01 | 13.5
4834 |  | здание школы-интерната | п. Павлово, Ленинградский пр., д. 22 | 408 | ПС-729, фид. 14 | 22.5
4835 | МБОУ ДОД "Детская художественная школа" п. Мга | художественная школа | п. Мга, ул. Красного Октября, д. 47 | 8 | ПС-720, фид. 08 | 4.5
4836 |  | художественная школа | п. Мга, ул. Набережная, д. 1 | 142 | ПС-Ладога, фид. 02 | 3
4837 | МБДОУ "Детский сад комбинированного вида №34" | детский сад | г. Кировск, ул. Энергетиков, д. 1 | 148 | ПС-Ладога, фид. 21 | 22.5
4838 | МКОУ "Павловская ООШ" | школа | п. Павлово, Ленинградский пр., | 408 | ПС-729, фид. 14 | 35
4839 |  | дошкольное отделение | п. Павлово, ул. Невская, д. 3-А | 418 | ПС-729, фид. 14 | 25
4840 | МБДОУ "Детский сад №3 "Лучик" | детский сад | г. Отрадное, ул. Заводская, д. 8 | 530 | ПС-730, фид. 20 | 58
4841 | ГКУ ЛО "ЦМТО СУ" | нежилые помещения судебных участков | г. Кировск, ул. Магистральная, д. 48-б | 161 | ПС-Ладога, фид. 101 | 6
4842 |  | нежилые помещения судебного участка №45 | п. Мга, Комсомольский пр., д. 64 | 305 | ПС-720, фид. 10 | 5.5
4843 | МБДОУ "Детский сад комбинированного вида №2" | детский сад | г. Кировск, ул. Молодежная, д. 4 | 141, 142 | ПС-Ладога, фид. 21, 02 | 54
4844 | Управление Федеральной миграционной службы по г. Санкт-Петербургу и Ленинградской области | ОУФМС России в Кировском районе Ленинградской области | г. Кировск, ул. Победы, д. 11 | 100 | ПС-726, фид. 01 | 18.4
4845 | МБОУ "Детский сад №1 "Березка" | детский сад | г. Кировск, ул. Советская, | 124 | ПС-726, фид. 02 | 18
4846 |  | ясли | г. Кировск, ул. Краснофлотская, | 100 | ПС-726, фид. 01 | 4.5
4847 | МБОУ ДОД "Кировская ДЮСШ" | здание ДЮСШ | г. Кировск, ул. Советская, д. 1 | 123 | ПС-726, фид. 02 | 54
4848 | МБОУ ДОД "Детско-юношеская школа по футболу" | павильон-блок раздевалок (лит. А и Б) | - | 123 | ПС-726, фид. 02 | 13.5
4849 | УФССП России по Ленинградской области | Кировский районный отдел УФССП по Ленинградской области | г. Кировск, ул. Кирова, д. 20 | - | - | -
4850 | МБОУ ДОД "Центр внешкольной работы" г. Отрадное | помещение центра внешкольной работы | г. Отрадное, ул. Вокзальная, д. 6 | 501 | ПС-207, фид. 13 | 6.3
4851 | МДОУ "Детский сад комбинированного вида №36" | детский сад | г. Кировск, ул. Новая, д. 8-А | 144 | ПС-Ладога, фид. 21 | 22.5
4852 | СУ СК России по Ленинградской области | нежилые помещения | г. Кировск, ул. Победы, д. 11 | 122 | ПС-726, фид. 02 | 8
4853 | ООО "Флагман" | строительство водогрейной газовой котельной | п. Назия, Школьный пр., | 799 | ПС-524, фид. 10, 13 | 145
4854 | ООО "Водоканал Кировского Г.П." | ВОС 1 подъем | г. Кировск, ул. Набережная, д. 2 | 131 | ПС-Ладога, фид. 17 | 141.1
4855 |  | ВОС 2 подъем | г. Кировск, ул. Северная, д. 10 | 130 | ПС-Ладога, фид. 06 | 387.09
4856 |  | КОС | г. Кировск, ул. Дубровская, д. 4 | 134 | ПС-382, фид. 20 | 255.6
4857 |  | КНС №1 | г. Кировск, ул. Краснофлотская, д. 4Б | 124 | ПС-726, фид. 02 | 21.2
4858 |  | КНС (ПНИ) | г. Кировск, ул. Ладожская, | 150 | ПС-Ладога, фид. 02 | 22.5
4859 | ООО "Водоканал Отрадненского Г.П." | КНС №5 | г. Отрадное, ул. Заводская, д. 1-Б | 552 | ПС-730, фид. 13 | 11.97
4860 |  | ГКНС | г. Отрадное, ул. Дружбы, д. 24 | 540 | ПС-207, фид. 15 | 252
4861 |  | ВОС 1 | 2 подъема, г. Отрадное, Ленинградское шоссе | 539 | ПС-207, фид. 03 | 643.5
4862 |  | КНС | г. Отрадное, ул. Советская, д. 25А | 506 | ПС-730, фид. 14 | 33.75
4863 | ООО "Водоканал Павловского Г.П." | ВОС 1 подъем | п. Павлово, ул. Невская, | 408 | ПС-729, фид. 14 | 85.5
4864 |  | ВОС 2 подъем | п. Павлово, ул. Советская, д. 4 | 451 | ПС-729, фид. 14 | 226.4
4865 |  | КНС | п. Павлово, ул. Советская, д. 8 | 451 | ПС-729, фид. 14 | 19.8
4866 |  | КОС | п. Павлово, ул. Советская, д. 12 | 451 | ПС-729, фид. 14 (05) | 16.7
4867 | ООО "Водоканал Мгинского Г.П." | КНС №1 | п. Мга, пр. Красного Октября, | 301 | ПС-720, фид. 03 | 18.5
4868 |  | КНС | п. Старая Малукса,, | 352 | ПС-733, фид. 02 | 8
4869 | ОАО "ЛОТЭК" | здание миникотельной | г. Отрадное, ул. Железнодорожная, д. 4-В | 543 | ПС-730, фид. 11 | 45
4870 |  | модульная газовая котельная для теплоснабжения школы №3 | г. Отрадное, 1 линия, в районе школы №3 | 528 | ПС-730, фид. 03 | 22.5
4871 |  | здание газовой миникотельной №4 | - | 554, 557 (рез.) | ПС-730, фид. 11, 14 | 45
4872 |  | здание газовой миникотельной №9 | - | 541, 542 (рез.) | ПС-730, фид. 20 | 45
4873 |  | здание миникотельной | г. Отрадное, ул. Железнодорожная, д. 13-А | 558 | ПС-730, фид. 11 | 45
4874 |  | здание котельной с гаражным боксом на 1 а/м | г. Отрадное, ул. Зарубина, д. 19-А | 501 | ПС-207, фид. 13 | 203
4875 |  | миникотельная | г. Отрадное, ул. Гагарина, д. 16-А | 554 | ПС-730, фид. 11 | 45
4876 |  | отопительная газовая котельная | - | 549 | ПС-207, фид. 13 | 21.6
4877 |  | отопительная угольная котельная | - | 523 | ПС-730, фид. 10 | 45
4878 |  | здание котельной с бытовыми помещения | пристройкой, дымовой трубой, г. Отрадное | 530 | ПС-207, фид. 15 (рез.), ПС-730, фид. 20 | 400
4879 | МБДОУ "Детский сад комбинированного вида №5" | здание детского сада | п. Мга, ул. Донецкая, д. 13 | 306 | ПС-720, фид. 10 | 40
4880 | ООО "ПТЭСК" | газовая отопительная котельная | п. Мга, ул. Маяковского, д. 4а | 12 | ПС-720, фид. 02 | 180
4881 |  | газовая отопительная котельная | п. Мга, ул. Пролетарская, д. 9 | 2, 3 | ПС-720, фид. 03 | 45
4882 |  | угольная отопительная котельная | п. Старая Малукса, ул. Карьерная, д. 15 | 2 | ПС-733, фид. 02 | 189
4883 | ОМВД России по Лодейнопольскому району ЛО №85215 | Отдел внутренних дел | г. Лодейное Поле ул. Титова д.38 | ТП-58 | ПС266- Ф- 266-03 | 30
4884 |  | Офис | г. Лодейное Поле ул. Гагарина д.14 | ТП-44 | ПС266- Ф- 266-05 | 5
4885 |  | Кабинет по несовершеннолетним | г. Лодейное Поле ул.Ульяновская д.12 | ТП-38 | ПС266- Ф-266-01 | 1
4886 |  | Гараж | г. Лодейное Поле ул.Ульяновская д.5 | ТП-52 | ПС266-Ф-266-05 | 2
4887 |  | Медицинский вытрезвитель | г. Лодейное Поле ул.Ульяновская д.5 | ТП-52 | ПС266-Ф-266-05 | 8
4888 | Государственное бюджетное учреждение здравоохранения ЛО "Лодейнопольская межрайонная больница" №85194 | Лодейнопольская ЦРБ | г. Лодейное Поле ул. Гагарина д.1 к.11,13 | ТП-78 | ПС-266-Ф-266-01 (основной);ПС266-Ф-266-16(резервный) | 780 основной;780 резервный
4889 |  | Амбулоторно-Поликлинический комплекс | г. Лодейное Поле ул. Набережная д.9 | РП-2 | ПС-266-Ф-266-01 (1 секция шин);ПС266-Ф-266-16(2 секция шин) | 703,84основной;703,84 резервный
4890 | Северо-Западное территориальное управление Федерального агентства по рыболовству | Административное здание | ЛО,г.Лодейное Поле,пер. Паромный,11 | ПС 266 | 266,ф.266-16 | 9
4891 | Территориальный орган Федеральной службы государственной статистики по г.Санкт-петербургу и Ленинградской области (Петростат) | ЛОДЕЙНОПОЛЬСКИЙ РОГС | ЛО,г.Лодейное Поле,Титова ул.,54 | ПС 266 | 266,ф.266-09 | 5
4892 | УФК по Ленинградской области | Отдел №10 УФК по Ленинградской области | ЛО,г.Лодейное Поле,Ленина пр.,94 | ПС 266 | 266,ф.266-01 | 22.5
4893 |  | Гараж отдела №10 УФК по Ленинградской области | ЛО,г.Лодейное Поле,Пограничная ул., | ПС 266 | 266,ф.266-16 | 0.94
4894 | ФГБУ "Ленинградский референтный центр Россельхознадзора" | ОТДЕЛ ОБЕСПЕЧЕНИЯ СОРТОВОГО И СЕМЕЙНОГО КОНТРОЛЯ В Г.ЛОДЕЙНОМ ПОЛЕ | ЛО,г.Лодейное Поле,Октябрьский пр.,2 | ПС 31 | 31,ф.31-11 | 1.8
4895 | ФГБУ "Северо-Западное УГМС" | Авиаметеорологическая станция в г.Лодейное поле | ЛО,г.Лодейное Поле,Рабоче-Крестьянская ул.,65 | ПС 266 | 266,ф.266-03 | 1.5
4896 | ФКУ "Севзапуправтодор" | АВТОДОРОГА М-18 "КОЛА", - ОСВЕЩЕНИЕ ТРАНСПОРТНОЙ РАЗВЯЗКИ обхода г. Лодейное поле | ЛО,г.Лодейное Поле,Транспортная развязка, | ПС 31 | 31,ф.31-10 | 50
4897 | ГКУ "Леноблпожспас" | 132 ПЧ г.Лодейное Поле | ЛО,г.Лодейное Поле,Урицкого ул.,15 | ПС 31 | 31,ф.31-02 | 25
4898 | ЛОГКУЗ "Свирская психиатрическая больница" №85191 | Главный корпус | г. Лодейное Поле Свирский заезд д.1 | ТП-56 | ПСС-266-Ф266-20 (основной );ПС-266-Ф266-16 (резервный) | 854,7 основной ввод;854,7 резервный ввод
4899 | ГБУЛО "Станция по борьбе с болезнями животных Лодейнопольского и Подпорожских районов" №85057 | Зональная ветбаклаборатория | г. Лодейное Поле Пристанский переулок д.1 | ТП-28 | ПС-31- Ф-31-02 | 100
4900 |  | Здание ветлечебницы | г. Лодейное Поле Республиканский тр. Д.30 | ТП-43 | ПС-31- Ф-31-02 | 2.5
4901 |  | Контора | г. Лодейное Поле ул. Титова д.20 | ТП-7 | ПС-266-Ф-266-03 | 20
4902 |  | Гараж | г. Лодейное Поле Республиканский тр. Д.30 | ТП-7 | ПС-266-Ф-266-03 | 3
4903 | ООО "Вода-Сервис" №85018 | ВОС | г. Лодейное Поле д. Мирошкиничи д.2 | ТП-79 | ПС-31- Ф-31-10 (основной ввод);ПС31-Ф-31-10(резервный ввод) | 220 основной ввод ;220 резервный ввод
4904 |  | Насосная станция №94 | г. Лодейное Поле в/городок №3; в/ч 23438 | ТП-69 | ПС-266- Ф-266-03 | 25
4905 | ООО "Водоканал" №85059 | КНС-1 | г. Лодейное Поле Октябрьский пр. д.64 | ТП-30 | ПС-266- Ф-266-03 | 24
4906 |  | КНС-2 | г. Лодейное Поле ул. Пограничная д.23А | ТП-15 | ПС-266- Ф-266-16(Ввод1);ПС-266- Ф-266-20(Ввод2) | 106 основной ввод;106 резервный
4907 |  | КНС-3 | г. Лодейное Поле ул. Железнодорожная д.4 | ТП-3 | ПС-31-Ф-31-06 | 40
4908 |  | ГНС | г. Лодейное Поле Почтовый пер. д.12А | ТП-77 | ПС-266-Ф266-01(Ввод1);ПС-266-Ф266-16(Ввод2); | 110 основной;110 резервный
4909 |  | КНС-5 | г. Лодейное Поле уч. Автогаража №10а, участок №23А | ТП-36 | ПС-266-Ф-266-01 | 40
4910 |  | КНС-6 | г. Лодейное Поле Ленинградское шоссе д.48 к.5 | ТП-19 | ПС-266-Ф-266-20 (Ввод1);ПС-266-Ф-266-16(Ввод2) | 50 основной ввод ;50 резервный ввод
4911 |  | КОС | г. Лодейное Поле 221 км Шоссе СпБ-Лодейное Поле | ТП-76 | ПС-266-Ф-266-10 (Городской фидер);ПС-266-Ф-266-06 (Шамокша фидер) | 320 основной ввод;320 резервный ввод
4912 |  | КНС-8 | г. Лодейное Поле пр. Ленина д.96 | ТП-16 | ПС-266-Ф-266-16 | 10
4913 |  | КНС-9 | г. Лодейное Поле ул. Дмитрия Арсёнова д.1А | ТП-2 | ПС-31-Ф-31-11 | 10
4914 | ГБОУ СПО ЛО "Лодейнопольский техникум промышленных технологий" №85182 | Здание учебного корпуса | г. Лодейное Поле ул. Гагарина д.10 к.1 | ТП-14 | ПС-266-Ф-266-01 | 50
4915 | МКОУ "Лодейнопольская средняя общеобразовательная школа "№68" №85183 | Здание школы | г. Лодейное Поле ул. Титова д.48 | ТП-9 | ПС-266-Ф-266-09 | 50
4916 | МКОУ "Лодейнопольская средняя общеобразовательная школа "№2" с углублённым изучением отдельных предметов" №85184 | Школа №2 | г. Лодейное Поле пр. Ленина д.54 | ТП-62 | ПС-266-Ф-266-05(основной);ПС-266-Ф-266-16(резервный) | 230 основной ввод;230 резервный ввод
4917 | МКДОУ Д/сад комбинированного вида №4 "Катюша" №85185 | Детский сад №4 "Катюша" | г. Лодейное Поле ул. Гагарина д.15 | ТП-67 | ПС-266-Ф-266-09(основной);ПС-266-Ф-266-16(резервный) | 55 основной ввод;55 резервный ввод
4918 | МКДОУ Д/сад комбинированного вида №16 "Солнышко" №85186 | Детский сад №16 "Солнышко" | г. Лодейное Поле ул. Карла Маркса д.43-А | ТП-8 | ПС-266-Ф-266-03(основной ввод);ПС-266-Ф-266-09(резервный) | 45 основной ввод;45 резервный ввод
4919 | МКОУ "Лодейнопольская начальная общеобразовательная школа" №85187 | Начальная школа | г. Лодейное Поле пр. Ленина д. 54-А | ТП-62 | ПС-266-Ф-266-05 | 30
4920 | МКДОУ Детский сад №14 "Улыбка" №85188 | Детский сад №14 "Улыбка" | г. Лодейное Поле ул. Пограничная д.21 | ТП-39 | ПС-266-Ф-266-16(основной);ПС-266-Ф-266-20(резервный) | 60 основной ввод;60 резервный ввод
4921 | МКДОУ Детский сад №3 "Светлячок" №85189 | Детский сад №3 "Светлячок" | г. Лодейное Поле ул.Ульяновская д.11 | ТП-42 | ПС-266-Ф-266-16(основной);ПС-266-Ф-266-20(резервный) | 90 основной ввод;90 резервный ввод
4922 | МКДОУ №6 "Теремок" №85192 | Детский сад №41 | г. Лодейное Поле ул.Профсоюзная д.5 | ТП-4 | ПС-266-Ф-266-03 | 15
4923 |  | Детский сад | г. Лодейное Поле ул. Талалихина в/городок №3 | ТП-22 | ПС-266-Ф-266-03 | 50
4924 | МКОУ Средняя общеобразовательная школа "№3" №85193 | Здание школы , кроме того подвал | г. Лодейное Поле ул.Карла маркса д.5 | ТП-52 | ПС-266-Ф-266-05(основной);ПС-266-Ф-266-16(резервный) | 200 основной ввод;200 резервный ввод
4925 | Федеральное бюджетное учреждение "Администрация "Волго-Балтийского бассейна внутренних водных путей" №85005 | Административное здание | г. Лодейное Поле ул.Володарского д.13 | ТП-52 | ПС-266-Ф-266-05 | 40
4926 |  | Производственная база | г. Лодейное Поле ул.Володарского д.2 | ТП-24 | ПС-266-Ф-266-16 | 70
4927 | ФГУП "Почта России" | ФГУП "Почта России" Кикерино | 188400 Ленинградская область, Волосовский район, п. Кикерино, Гатчинское шоссе, д.27 | ПС 189 | ф.5 | 5
4928 | Межрайонная ИФНС России № 7 по Ленинградской области | Административное здание (г.Волосово) | ЛО,г.Волосово,Усадьба СХТ,5 | ПС 189 | 189,ф.189-08 | 40
4929 | УФК по Ленинградской области | Отдел №2 УФК по Ленинградской области | ЛО,г.Волосово,Вингиссара пр.,93 | ПС 189 | 189,ф.6 | 23.5
4930 | ФГУП "Российская Телевизионная и Радиовещательная Сеть" | Филиал "Санкт-Петербургский региональный центр" Объект цифрового телевидения в н.п. Волосово | ЛО,г.Волосово,Юбилейная, | ПС 189 | 189,ф.19 | 11
4931 | Филиал ФГБУ "Россельхозцентр" по Ленинградской области | Отдел в г.ВОЛОСОВО | ЛО,г.Волосово,Рыночная пл.,1 | ПС 189 | 189,ф.189-07 | 12
4932 | ГКУ "Леноблпожспас" | 119 ПЧ г.Волосово | ЛО,г.Волосово,Заводская ул.,2 | ПС 189 | 189,ф.189-07 | 18.8
4933 | Администрация Кикеринского сельского поселения | Здание администрации, ул. Андреевская | 188400 Ленинградская область, Волосовский район, п. Кикерино, Андреевская ул., д.14 | ПС 189 | ф.8 | 4.5
4934 | Государственное бюджетное учреждение здравоохранения Ленинградской области "Волосовская межрайонная больница" | МБУЗ "Волосовская ЦРБ" | 188410 Ленинградская область, Волосовский район, г. Волосово, Хрустицкого ул., д.76 | ПС 189 | ф.20 | 360
4935 |  | Зубопротезный кабинет | 188410 Ленинградская область, Волосовский район, г. Волосово, Гатчинское ш., д.8 кв. 1 | ПС 189 | ф.20 | 5
4936 |  | Детская поликлиника | 188410 Ленинградская область, Волосовский район, г. Волосово, Краснофлотская ул., д.1 | ПС 189 | ф.6 | 9.8
4937 |  | Молочная кухня | 188410 Ленинградская область, Волосовский район, г. Волосово, Вингиссара пр., д.101 | ПС 189 | ф.6 | 18
4938 |  | Амбулатория, Кикерино | 188400 Ленинградская область, Волосовский район, п. Кикерино, Лесная ул., д.7 | ПС 189 | ф.5 | 8
4939 | ГБУЛО "СББЖ Волосовского района" | Ветеринарная лечебница | 188400 Ленинградская область, Волосовский район, п. Кикерино, Гатчинское шоссе, д.35 | ПС 189 | ф.5 | 5
4940 | АМО Волосовский МР ЛО | Здание администрации | 188410 Ленинградская область, Волосовский район, г. Волосово, Советов пл., д.3-а | ПС 189 | ф.20 | 16
4941 |  | Гаражи, пл. Советов | 188410 Ленинградская область, Волосовский район, г. Волосово, Советов пл., д.3-а | ПС 189 | ф.20 | 3
4942 |  | Административно-общественное здание | 188410 Ленинградская область, Волосовский район, г. Волосово, Вингиссара пр., д.62 | ПС 189 | ф.6 | 15
4943 | Отдел Министерства внутренних дел Российской Федерации по Волосовскому району Ленинградской области | ОМВД России по Волосовскому району ЛО | 188410 Ленинградская область, Волосовский район, г. Волосово, Вингиссара пр., д.72 | ПС 189 | ф.6 | 60
4944 | Комитет образования администрации Волосовского муниципального района Ленинградской области | Административное здание | 188410 Ленинградская область, Волосовский район, г. Волосово, Краснофлотская ул., д.6 | ПС 189 | ф.6 | 9
4945 |  | Детский сад №28, филиал | 188410 Ленинградская область, Волосовский район, г. Волосово, Восстания ул., д.13 | ПС 189 | ф.6 | 9
4946 |  | Средняя школа, Кикерино | 188400 Ленинградская область, Волосовский район, п. Кикерино, | ПС 189 | ф.8 | 57
4947 |  | Детский сад №24, Кикерино | 188400 Ленинградская область, Волосовский район, п. Кикерино, | ПС 189 | ф.8 | 33
4948 | Управление Судебного департамента в Ленинградской области | Здание Управления Судебного департамента в Ленинградской области | 188410 Ленинградская область, Волосовский район, г. Волосово, Вингиссара ул., д.74 | ПС 189 | ф.6 | 15
4949 | Прокуратура Ленинградской области | Прокуратура Ленинградской области | 188410 Ленинградская область, Волосовский район, г. Волосово, Заводская ул., д.13 | ПС 189 | ф.6 | 30
4950 | МОВО по Гатчинскому району ЛО-филиал ФГКУ УВО ГУ МВД России по г.СПБ и ЛО | Административное здание | 188410 Ленинградская область, Волосовский район, г. Волосово, Школьный пер., д.2 | ПС 189 | ф.6 | 15
4951 |  | Пульт | 188410 Ленинградская область, Волосовский район, г. Волосово, Вингиссара пр., д.47 | ПС 189 | ф.8 | 2
4952 | МБУ КТЦСОН "Берегиня" | МБУ КТЦСОН "Берегиня" (Административные помещения, г. Волосово) | 188410 Ленинградская область, Волосовский район, г. Волосово, Красных Партизан ул., д.5 | ПС 189 | ф.6 | 3
4953 |  | МБУ "КТЦСОН "Берегиня" (стационарное отделение социальной реабилитации несовершеннолетних детей) | 188400 Ленинградская область, Волосовский район, п. Кикерино, Безымянный пер., д.6 | ПС 189 | ф.8 | 20
4954 | ГКУ ЛО "ЦМТО СУ" | Помещение мировых судей | 188410 Ленинградская область, Волосовский район, г. Волосово, Нарвская ул., д.7 | ПС 189 | ф.7 | 6
4955 | ОАО "Тепловые сети" | Котельная №28 | Ленинградская область, Волосовский район, г. Волосово, Ленинградская ул., д.8 | ПС 189 | ф.19 | 480
4956 |  | Котельная из-под учета ДРСУ | 188410 Ленинградская область, Волосовский район, д. Лагоново, | ПС 189 | ф.9 | 50
4957 |  | Блок-модульная котельная, Кикерино | 188400 Ленинградская область, Волосовский район, п. Кикерино, | ПС 189 | ф.5 | 22
4958 | ООО "ЭкоСервис" | Канализационная насосная станция, пл. Советов | 188410 Ленинградская область, Волосовский район, г. Волосово, Советов пл., | ПС 189 | ф.20 | 40
4959 |  | Канализационная насосная станция, ул. Зеленая | 188410 Ленинградская область, Волосовский район, г. Волосово, Зеленая ул., д.53 | ПС 189 | ф.8 | 20
4960 |  | Главная насосная станция, д. Захонье | 188410 Ленинградская область, Волосовский район, д. Захонье | ПС 189 | ф.1 | 100
4961 |  | Очистные сооружения, д. Захонье | 188410 Ленинградская область, Волосовский район, д. Захонье | ПС 189 | ф.1 | 180
4962 |  | Канализационная насосная станция, Кикерино, ТП-360 | 188400 Ленинградская область, Волосовский район, п. Кикерино, | ПС 189 | ф.5 | 30
4963 |  | Скважина, ул. Краснофлотская | 188410 Ленинградская область, Волосовский район, г. Волосово, Краснофлотская ул., | ПС 189 | ф.19 | 20
4964 |  | Скважина, Б. Вруда | 188430 Ленинградская область, Волосовский район, д. Большая Вруда, | ПС 189 | ф.11 | 3
4965 |  | Водозабор, д.Захонье | 188410 Ленинградская область, Волосовский район, д. Захонье | ПС 189 | ф.13 | 20
4966 |  | Волосовский городской водозабор | 188410 Ленинградская область, Волосовский район, г. Волосово, Милицейская ул. д.1 | ПС 189 | ф.20 | 400
4967 |  | Скважина, д.Лагоново | 188410 Ленинградская область, Волосовский район, д. Лагоново, | ПС 189 | ф.9 | 20
4968 |  | Скважина, Волосово, ВИЗ | 188410 Ленинградская область, Волосовский район, г. Волосово, ВИЗ | ПС 189 | ф.4 | 20
4969 |  | Водозабор детского сада, Кикерино, ТП-361 | 188400 Ленинградская область, Волосовский район, п. Кикерино, | ПС 189 | ф.8 | 20
4970 |  | Водозабор, Кикерино, Новая деревня, ТП-374 | 188400 Ленинградская область, Волосовский район, п. Кикерино, | ПС 189 | ф.3 | 20
4971 |  | Скважина, Кикерино, Новая деревня, ТП-360 | 188400 Ленинградская область, Волосовский район, п. Кикерино, | ПС 189 | ф.5 | 8
4972 |  | Водозабор, Кикерино, ТП-370 | 188400 Ленинградская область, Волосовский район, п. Кикерино, | ПС 189 | ф.5 | 40
4973 | МОУ "Волосовская НОШ" | Начальная школа | 188410 Ленинградская область, Волосовский район, г. Волосово, Красных Командиров ул., д.11 | ПС 189 | ф.6 | 94
4974 | МОУ "Волосовская общеобразовательная школа №1" | Волосовская средняя общеобразовательная школа №1 | 188410 Ленинградская область, Волосовский район, г. Волосово, Гатчинское ш., д.10 | ПС 189 | ф.6 | 95
4975 | МОУ "Волосовская средняя общеобразовательная школа №2" | Волосовская средняя школа №2 | 188410 Ленинградская область, Волосовский район, г. Волосово, Федора Афанасьева ул., д.5 | ПС 189 | ф.8 | 90
4976 | МБДОУ "Детский сад №6 комбинированного вида" | Детский сад №6 | 188410 Ленинградская область, Волосовский район, г. Волосово, Гатчинская ул., д.3 | ПС 189 | ф.6 | 76
4977 | МДОУ "Детский сад №28 комбинированного вида" | Детский сад №28 | 188410 Ленинградская область, Волосовский район, г. Волосово, Восстания ул., д.7 | ПС 189 | ф.6 | 38
4978 | МБОУ "ИСОШ № 1 им. Н.П.Наумова" | МБОУ "ИСОШ № 1 им. Н.П.Наумова" | 188490 Ленинградская область, г.Ивангород, Восточная ул., д.11 | ПС 189 | Ф.10 | 76
4979 | Северо-Западное территориальное управление Федерального агентства по рыболовству | Административное здание | ЛО,г.Ивангород,Госпитальная ул.,45 | 3,ЩУ Адм. здания | 3,ЩУ Адм. здания | 26
4980 | Управление Федеральной службы по ветеринарному и фитосанитарному надзору по Санкт-Петербургу и Ленинградской области | УПРАВЛЕНИЕ ФС ПО ВЕТЕРИНАРНОМУ И ФИТОСАНИТАРНОМУ НАДЗОРУ ПО С-ПБ И ЛО, Г.ИВАНГОРОД | ЛО,г.Ивангород,Кингисеппское ш.,4 | ГЭС XII,ф.3 | ГЭС XII,ф.3 | 2.82
4981 | ОАО "Газпром теплоэнерго" | Котельная БМК-21,0 Лен.обл., Кингисеппский р-н | ЛО,г.Ивангород,Пасторова ул.,12 | ГЭС-13 | 13,Ф.7 | 495.6
4982 | ОАО "Газпром теплоэнерго" | Котельная БМК-28,0 Лен.обл., Кингисеппский р-н | ЛО,г.Ивангород,, | 728,ВРУ-0,4кВ котельной БМК-28,0 ул. Комсомола, ОАО "Газпром теплоэнерго" | 728,ВРУ-0,4кВ котельной БМК-28,0 ул. Комсомола, ОАО "Газпром теплоэнерго" | 500
4983 |  | Бойлерная Лен.обл., Кингисеппский р-н | ЛО,г.Ивангород,Текстильщиков ул.,7 | ГЭС-XIII,ф.07 | ГЭС-XIII,ф.07 | 40.5
4984 | ГКУ "Леноблпожспас" | 126 ПЧ г.Ивангород | ЛО,г.Ивангород,Гагарина ул.,5 | ГЭС-XIII,ф.09 | ГЭС-XIII,ф.09 | 4.5
4985 | МБОУ "ИООШ № 2" | МБОУ "Ивангородская СОШ № 2" | 188491 Ленинградская область, г.Ивангород, Пасторова ул., д.10 | ГЭС-13 | Ф.9 | 50
4986 | МБДОУ №2 г.Ивангорода | МБДОУ № 2 г. Ивангорода | 188490 Ленинградская область, г.Ивангород, Льнопрядильная ул., д.11-А | ГЭС-13 | Ф.9 | 25
4987 | МБДОУ "Детский сад № 1 комбинированного вида" г.Ивангорода | МБДОУ "Детский сад № 1 комбинированного вида" | 188490 Ленинградская область, г.Ивангород, Восточная ул., д.4 | ГЭС-13 | Ф.10 | 33
4988 |  | МБДОУ "Детский сад № 1 комбинированного вида" г.Ивангорода | 188490 Ленинградская область, г.Ивангород, Восточная ул., д.9 | ГЭС-13 | Ф.10 | 30
4989 | Пограничное управление ФСБ | В/ч 2133, Погран. застава | 188490 Ленинградская область, г.Ивангород, в/ч-2133, | ГЭС-13 | Ф.9 | 30
4990 |  | В/ч 2133, Тир | 188490 Ленинградская область, г.Ивангород, Суконная ул., д.8 | ГЭС-13 | Ф.9 | 4.5
4991 |  | В/ч 2133, Штаб | 188490 Ленинградская область, г.Ивангород, Пионерская ул., д.2 | ГЭС-13 | Ф.9 | 36
4992 |  | Дивизион ПСК | 188490 Ленинградская область, г.Ивангород, Восточная ул., д.1 | ГЭС-13 | Ф.10 | 30
4993 |  | Автоматизированный радиолокационный комплекс "Нева-Т" | Ленинградская область, г.Ивангород, район Нарвского водохранилища | ГЭС-13 | Ф.9 | 15
4994 | ГБУЗ ЛО "Кингисеппская МБ" | Ивангородская муниципальная городская больница | 188490 Ленинградская область, г.Ивангород, Пасторова ул., д.8 | ГЭС-13 | Ф.9 | 55
4995 |  | Стоматология | 188490 Ленинградская область, г.Ивангород, Гагарина ул., у д.3 | ГЭС-13 | Ф.3 | 2
4996 | ФГБУ "Севзапрыбвод" | ФГБУ "Севзапрыбвод" (отд: Нарвский рыбзавод) | 188490 Ленинградская область, г.Ивангород, Госпитальная ул., д.52 | ГЭС-13 | Ф.3 | 45
4997 | Администрация МО "Город Ивангород" | Администрация МО "Город Ивангород" | 188490 Ленинградская область, г.Ивангород, Гагарина ул., д.10 | ГЭС-13 | Ф.9 | 47
4998 |  | Пешеходный переход "Парусинка" | 188490 Ленинградская область, г.Ивангород, Пионерская ул., д.2 | ГЭС-13 | Ф.9 | 4
4999 | ООО "Ивангородский водоканал" | КНС "Береговая" 188490 г.Ивангород Береговая ул. | 188490 Ленинградская область, г.Ивангород, Береговая ул., | ГЭС-13 | Ф.9 | 8
5000 |  | КНС "Псковская" 188490 г.Ивангород Псковская | 188490 Ленинградская область, г.Ивангород, Псковская ул., | ГЭС-13 | Ф.3 | 36
5001 |  | КНС "Байковская" 188490 г.Ивангород Байковский карьер | 188490 Ленинградская область, г.Ивангород, Госпитальная ул., | ГЭС-13 | Ф.10 | 29
5002 |  | Водозабор 188490 г.Ивангород * | 188490 Ленинградская область, г.Ивангород, * | ГЭС-13 | Ф.9 | 190
5003 |  | КОС | 188490 Ленинградская область, г.Ивангород, * | ГЭС-13 | Ф.3 | 170
5004 | ГКОУ ЛО "Ивангородский специальный (коррекционный) детский дом" | ГКОУ ЛО "Ивангородский специальный (коррекционный) детский дом" | 188490 Ленинградская область, г.Ивангород, Восточная ул., д.13 | ГЭС-13 | Ф.10 | 15
5005 | ФГКУ "Дирекция по строительству и эксплуатации объектов Росграницы" | Таможенный пост МАП Ивангород | 188490 Ленинградская область, г.Ивангород, Кингисеппское ш., д.4 | ГЭС-13 | Ф.3 | 59
5006 | ОМВД России по Кингисеппскому району ЛО | Здание ОВД | 188490 Ленинградская область, г.Ивангород, Суконная ул., д.2 | ГЭС-13 | Ф.9 | 11
5007 |  | Встроенное нежилое помещение | 188490 Ленинградская область, г.Ивангород, Кингисеппское ш., д.30 | ГЭС-13 | Ф.10 | 1
5008 | ФГУП "Почта России" | "Почта - 1" ул.Гагарина | 188490 Ленинградская область, г.Ивангород, Гагарина ул., д.18 | ГЭС-13 | Ф.9 | 2
5009 |  | "Почта -2" ул. Текстильщиков | 188490 Ленинградская область, г.Ивангород, Текстильщиков ул., д.7 | ГЭС-13 | Ф.9 | 3
5010 | ГБУ ЛО "СББЖ Кингисеппского и Сланцевского районов" | Ивангородский ветеринарный участок | 188490 Ленинградская область, г.Ивангород, Наровская ул., д.6 | ГЭС-13 | Ф.9 | 3
5011 | ФКП "Дирекция КЗС г. СПб Минстроя России" | Полигон по геодинамике и гидрометеорологии | Ленинградская область,г. Сосновый Бор, д.Кандикюля | ф.25 | ф.25 | 160
5012 | ФГБУЗ ЦМСЧ-38 ФМБА России | Здание детской поликлиники | 188540 Ленинградская область,г. Сосновый Бор, Больничный городок д.3/13 | ПС 168 | 12 | 350
5013 |  | Больница, пищеблок | 188540 Ленинградская область,г. Сосновый Бор, Больничный городок д.3/15 | ПС 168 | 07 ;08 | 980
5014 |  | Поликлиника, кислородная станция | 188540 Ленинградская область,г. Сосновый Бор, Больничный городок | ПС 168 | 12 | 280
5015 |  | Психиатрическая поликлиника (бывшая детская), ЦСО, инфекц. корпуса, паталого-анатом. корпус | 188540 Ленинградская область,г. Сосновый Бор, Больничный городок | ПС 168 | 7 | 200
5016 |  | Роддом, кож-вен. диспансер, хоз.корпуса, прачечная, аптека | 188540 Ленинградская область,г. Сосновый Бор, Больничный городок | ПС 168 | 07 ;08 | 350
5017 |  | Здание ЦГ и Э (СЭС) | 188540 Ленинградская область,г. Сосновый Бор, Больничный городок | ПС 168 | 7 | 50
5018 | Сосновоборское муниципальное унитарное предприятие "Теплоснабжающее предприятие" | СМУП "Теплоснабжающее предприятие" (теплосиловой цех) | 188540 Ленинградская область,г. Сосновый Бор, Копорское шоссе д.10 | ПС 168 | 21 | 4573
5019 |  | СМУП "Теплоснабжающее предприятие" (Теплообменная установка) ул. Машиностроителей д.2 | 188540 Ленинградская область,г. Сосновый Бор, ул. Машиностроителей д.2 | ПС 168 | 25 | 12
5020 |  | СМУП "Теплоснабжающее предприятие" (Теплообменная установка) ул. Молодежная д.37 | 188544 Ленинградская область,г. Сосновый Бор, ул. Молодежная д.37 | ПС 168 | 4 | 12
5021 |  | СМУП "Теплоснабжающее предприятие" л. Машиностроителей д.6 | 188540 Ленинградская область,г. Сосновый Бор, ул. Машиностроителей д.6 | ПС 168 | 4 | 12
5022 |  | СМУП "Теплоснабжающее предприятие" (Теплообменная установка) ул. Машиностроителей д.4 | 188540 Ленинградская область,г. Сосновый Бор, ул. Машиностроителей д.4 | ПС 168 | 24 | 12
5023 |  | СМУП "Теплоснабжающее предприятие" (Теплообменная установка) Молодежная д.62 | 188540 Ленинградская область,г. Сосновый Бор, ул. Молодежная д.62 | ПС 168 | 5 | 12
5024 | СМУП "Водоканал" | насосная станция №1 | Ленинградская область,г. Сосновый Бор, ул. 50 лет Октября Насосная станция №1 | ПС 168 | 12 | 94
5025 |  | насосная станция №3 | Ленинградская область,г. Сосновый Бор, ул. Комсомольская насосная станция № 3 | ПС 168 | 07 ;08 | 94
5026 |  | насосная станция №21 от ТП ОС-6 | 188540 Ленинградская область,г. Сосновый Бор, ул. Устьинская д.6 | ПС 503 | 503-24 | 630
5027 |  | насосная станция №5 от ТП ОС-2 | Ленинградская область,г. Сосновый Бор, ул. Устьинская ТП ОС-2 | ПС 503 | 503-24 | 630
5028 |  | очистные сооружения от ТП ОС-3 | Ленинградская область,г. Сосновый Бор, ул. Устьинская ТП ОС-3 | ПС 503 | 503-24 | 336.8
5029 |  | насосоная станция №23 | 188540 Ленинградская область,г. Сосновый Бор, ул. Александра Невского | ПС 168 | 04; 05 | 94
5030 |  | насосная станция №1/15 | 188540 Ленинградская область,г. Сосновый Бор, ул. Петра Великого | ПС 168 | 1 | 84
5031 |  | очистные сооружения от ТП ОС-4 | Ленинградская область,г. Сосновый Бор, ул. Устьинская ТП - ОС4 | ПС 503 | 503-24 | 630
5032 |  | очистные сооружения от ТП ОС-5 | Ленинградская область,г. Сосновый Бор, ул. Устьинская ТП ОС-5 | ПС 503 | 503-24 | 526
5033 |  | насосная станция №3/6 (КНС-3) | Ленинградская область,г. Сосновый Бор, Копорское шоссе р.Коваш | ПС 168 | 26;21 | 126
5034 |  | Коммерческий узел учета водопроводной воды №1 | 188540 Ленинградская область,г. Сосновый Бор, ул. Ленинградская д.1 | ПС 168 | 12 | 3
5035 |  | Коммерческий узел учета водопроводной воды №2 | Ленинградская область,г. Сосновый Бор, Речной проезд д.4 | ПС 168 | 12 | 15
5036 |  | КНС жилого комплекса "Заречье" | 188540 Ленинградская область,г. Сосновый Бор,в районе ул. Пионерской д.6 | ПС 168 | 20 | 20
5037 |  | насосная станция ТИЗ "Росинка" | Ленинградская область,г. Сосновый Бор, 21 квартал | ПС 168 | НЕТ | 6
5038 | Российское объединение инкассации (РОСИНКАС) Центрального Банка Российской Федерации (Банка России) | участок инкассации | ЛО,г.Сосновый Бор,пр.Героев,63 | ПС 168 | 168,ф.168-05 | 3
5039 | Управление ФСБ России по городу Санкт-Петербургу и Ленинградской области | ФСБ г.Сосновый Бор | ЛО,г.Сосновый Бор,Космонавтов ул.,4 | ПС 168 | 168,ф.168-02 | 100
5040 | УФК по Ленинградской области | Отдел №16 УФК по Ленинградской области | ЛО,г.Сосновый Бор,Ленинградская ул.,54 | ПС 168 | 168,ф.168-11 | 10
5041 |  | Гараж отдела №16 УФК по Ленинградской области | ЛО,г.Сосновый Бор,Ленинградская ул., | ПС 168 | 168,ф.168-11 | 3
5042 | ФГУП "Российская Телевизионная и Радиовещательная Сеть" | Филиал "Санкт-Петербургский региональный центр" Объект цифрового телевидения в г. Сосновый бор | ЛО,г.Сосновый Бор,пос. Смольненский,, | ПС 333 | 333,ф.05 | 11
5043 | МОУ ДОД ДООЦ "Чайка" | Детский оздоровительно-образовательный лагерь "Чайка" | 188540 Ленинградская область,г. Сосновый Бор, д.Липово | ПС 168 | 25 | 100
5044 | ФГКОУ Институт ФСБ России (г.Санкт-Петербург) | военный городок № 2 | 188540 Ленинградская область,г. Сосновый Бор, Копорское шоссе д.4 | ПС 168 | 21 | 200
5045 |  | военный городок № 3 | Ленинградская область,г. Сосновый Бор, Копорское шоссе д.2 | ПС 168 | 4 | 456
5046 |  | военный городок № 3 | Ленинградская область,г. Сосновый Бор, Копорское шоссе д.2 | ПС 168 | 4 | 456
5047 | ПУ ФСБ России по г.Санкт-Петербургу и Ленинградской области | Помещения Службы в г.Сосновый Бор ГУ "ПУ ФСБ РФ по СПб и ЛО" от ТП ПГ | 188540 Ленинградская область,г. Сосновый Бор, ул. Советская д.63 | ПС 168 | 21 | 600
5048 | Войсковая часть № 3705 | Объекты воинской части (Гараж, столовая, казарма) | 188540 Ленинградская область,г. Сосновый Бор, ул. Советская д.62-а | ПС 168 | 21 ;27 | 100
5049 | ГАОУ СПО ЛО "Сосновоборский политехнический колледж" | Учебный корпус | 188540 Ленинградская область,г. Сосновый Бор, ул. Космонавтов д.22 | ПС 168 | 11;12 | 100
5050 | МБОУ "СОШ №7" | Здание средней общеобразовательной школы № 7" | 188540 Ленинградская область,г. Сосновый Бор, ул. Молодежная д.32 | ПС 168 | 5 | 350
5051 | Местная администрация МО Лебяженское городское поселение | Здание администрации | Ленинградская область,г. Сосновый Бор, д.Шепелево рыболовецкий участок ОАО "РК Прогресс" | ПС 168 | 21 | 28
5052 | ОМВД РФ по г.Сосновый Бор ЛО | Здание ГОВД | 188540 Ленинградская область,г. Сосновый Бор, ул. Боровая д.18 | ПС 168 | 12 | 40
5053 |  | Опорный пункт охраны порядка | 188540 Ленинградская область,г. Сосновый Бор, ул. Молодежная д.21 кв. 98 | ПС 168 | 1 | 2
5054 |  | Опорный пункт охраны порядка | 188540 Ленинградская область,г. Сосновый Бор, пр. Героев, д.5 | ПС 168 | ПС168 ф.10 | 2
5055 |  | Здание медвытрезвителя | 188540 Ленинградская область,г. Сосновый Бор, ул. Соколова д.3 | ПС 168 | ПС168 ф.12 | 5
5056 |  | Здание ИВС | 188540 Ленинградская область,г. Сосновый Бор, ул. Боровая д.26 | ПС 168 | ПС168 ф.12 | 70
5057 |  | Опорный пункт охраны порядка | 188540 Ленинградская область,г. Сосновый Бор, ул. 50лет Октября д.6 | ПС 168 | 11.12 | 2
5058 |  | Здание ОВД по г.Сосновый Бор | 188540 Ленинградская область,г. Сосновый Бор, ул. Молодежная д.12-а | ПС 168 | 168-04 ; 168-05 | 5
5059 | НОУ "Сосновоборская частная школа" | здание школы | 188540 Ленинградская область,г. Сосновый Бор, ул. 50лет Октября д.21 | ПС 168 | 12 | 27
5060 | СМБУ "Спецавтотранс" | Полигон твердых бытовых отходов | 188540 Ленинградская область,г. Сосновый Бор, Копорское шоссе д.25 а/я 271/5 | ПС 168 | 17 | 25
5061 | филиал СПбГЭУ в г. Сосновый Бор | здание филиала | 188540 Ленинградская область,г. Сосновый Бор, ул. Комсомольская д.2-а | ПС 168 | НЕТ | 50
5062 | ФГКУ "19 отряд ФПС по Ленинградской области" | Административное здание | 188540 Ленинградская область,г. Сосновый Бор, ул. Ленинградская д.1 | ПС 168 | 21 | 210
5063 |  | Пожарное депо | 188540 Ленинградская область,г. Сосновый Бор, пр. Александра Невского д.49 | ПС 168 | 5 | 45
5064 | МБОУ "Средняя общеобразовательная школа №3" | Здание МБОУ "Средняя общеобразовательная школа №3" | 188544 Ленинградская область,г. Сосновый Бор, ул. Малая Земля д.5 | ПС 168 | 10 | 63
5065 | МБОУ "Средняя общеобразовательная школа №9" | Здание средней общеобразовательной школы № 9 | 188540 Ленинградская область,г. Сосновый Бор, Липовский проезд д.13 | ПС 503 | 503-23 | 225
5066 | МБОУ "Лицей №8" | Здание лицея №8 | 188540 Ленинградская область,г. Сосновый Бор, ул. Ленинградская д.64 | ПС 168 | НЕТ | 250
5067 | МБДОУ "Детский сад №1 общеразвивающего вида" | Здание детского сада № 1 | 188544 Ленинградская область,г. Сосновый Бор, ул. Машиностроителей д.10 | ПС 168 | 1 | 50
5068 | МБОУ "СОШ №2" | Здание средней общеобразовательной школы №2 | 188540 Ленинградская область,г. Сосновый Бор, ул. Космонавтов д.14 | ПС 168 | 12 | 70
5069 | МБДОУ "Детский сад №4 общеразвивающего вида" | Здание детского сада № 4 | 188540 Ленинградская область,г. Сосновый Бор, пр. Героев, д.7 | ПС 168 | 10 | 50
5070 | КУМИ администрации МО "Сосновоборский городской округ" | Здание Мэрии | 188540 Ленинградская область,г. Сосновый Бор, ул. Ленинградская д.46 | ПС 168 | 12.11 | 351.5
5071 | МБОУ "СОШ №1" | Здание средней общеобразовательной школы № 1 | 188540 Ленинградская область,г. Сосновый Бор, ул. Комсомольская д.11 | ПС 168 | 12 | 100
5072 | МБДОУ "Детский сад №8 комбинированного вида" | Здание детского сада №8 | 188544 Ленинградская область,г. Сосновый Бор, ул. Молодежная д.50 | ПС 168 | 5 | 80
5073 | МБДОУ "Детский сад №12 - комбинированного вида" | Здание детского сада №12 | 188540 Ленинградская область,г. Сосновый Бор, ул. Соколова д.1 | ПС 168 | 12 | 70
5074 | МБДОУ "Центр развития ребенка - Детский сад №15" | Здание центра развития ребенка- детский сад № 15 | 188540 Ленинградская область,г. Сосновый Бор, ул. Молодежная д.35 | ПС 168 | 24 | 70
5075 | МБДОУ "Центр развития ребенка - Детский сад №19" | Здание центра развития ребенка - Детский сад № 19 | 188540 Ленинградская область,г. Сосновый Бор, ул. Молодежная д.40 | ПС 168 | 168-04; 168-05 | 63
5076 | МБДОУ "Центр развития ребенка - Детский сад №2" | Здание центра развития ребенка - Детский сад № 2 | 188540 Ленинградская область,г. Сосновый Бор, ул. Высотная д.1-а | ПС 168 | НЕТ | 66
5077 | МБДОУ "Детский сад №6 - общеразвивающего вида" | Здание детского сада № 6 - общеразвивающего вида | 188540 Ленинградская область,г. Сосновый Бор, пр. Героев, д.72 | ПС 503 | 503-23 | 47.5
5078 | ФГБОУ ВПО "РАНХиГС при президенте Российской Федерации" | Здание Академии | 188540 Ленинградская область,г. Сосновый Бор, ул. Красных Фортов д.43 | ПС 168 | 25 | 36
5079 | МБДОУ "Детский сад №9 общеразвивающего вида" | Здание детского сада № 9 | 188544 Ленинградская область,г. Сосновый Бор, ул. Малая Земля д.4 | ПС 168 | 1 | 40
5080 | МБДОУ "Детский сад №5 комбинированного вида" | Здание детского сада № 5 | 188540 Ленинградская область,г. Сосновый Бор, ул. Солнечная д.1 | ПС 168 | 12 | 70.77
5081 | МБДОУ "Детский сад №3 общеразвивающего вида" | Здание детского сада № 3 | 188540 Ленинградская область,г. Сосновый Бор, ул. Солнечная д.13-а | ПС 168 | 12 | 36
5082 | МБДОУ "Детский сад №7 общеразвивающего вида" | Здание детского сада № 7 | 188541 Ленинградская область,г. Сосновый Бор, пр. Героев, д.20 | ПС 168 | 10 | 40
5083 | МБДОУ "Детский сад №11 общеразвивающего вида" | Здание детского сада № 11 | 188544 Ленинградская область,г. Сосновый Бор, ул. Молодежная д.11 | ПС 168 | 10 | 40
5084 | МБДОУ "Детский сад №18 - компенсирующего вида" | Здание МБДОУ "Детский сад № 18 - компенсирующего вида" | 188540 Ленинградская область,г. Сосновый Бор, ул. Солнечная д.55 | ПС 168 | 1 | 40
5085 | МБОУ "Гимназия №5" | Здание гимназии № 5 | 188540 Ленинградская область,г. Сосновый Бор, ул. Солнечная д.31 | ПС 168 | 1 | 250
5086 | МБОУ "СОШ №6" | Здание средней общеобразовательной школы № 6 | 188540 Ленинградская область,г. Сосновый Бор, ул. Молодежная д.31 | ПС 168 | 168-24 | 70
5087 | ИЯЭ "СПбГПУ" | Здание Института ядерной энергетики | 188540 Ленинградская область,г. Сосновый Бор, ул. Солнечная д.41 | ПС 168 | 12 | 40
5088 | МБОУ "Средняя общеобразовательная школа № 4" | Здание cредней общеобразовательной школы № 4 | 188540 Ленинградская область,г. Сосновый Бор, пр. Героев, д.36 | ПС 168 | 10 | 70
5089 | ГКОУ ЛО "Сосновоборская специальная школа" от имени ЛО | Здание специальной общеобразовательной школы | 188540 Ленинградская область,г. Сосновый Бор, ул. Ленинская д.6 а/я 73/5 | ПС 168 | НЕТ | 42.1
5090 | Управление Федеральной службы судебных приставов по Ленинградской области | Управление Федеральной службы судебных приставов по Ленинградской области | 188540 Ленинградская область,г. Сосновый Бор, ул. Пионерская д.6 | 27 | 27 | 20
5091 | ГБУ ЛО "СББЖ Ломоносовского района" | Ветеринарный участок | 188540 Ленинградская область,г. Сосновый Бор, Копорское шоссе д.24 к.1 | 17 | 17 | 19
5092 | Межмуниципальный отдел Министерства внутренних дел Российской Федерации на особо важных и режимных объектах города Санкт-Петербурга и Ленинградской области | Служебное помещение | 188540 Ленинградская область,г. Сосновый Бор, ул. Высотная д.4 | 11.12 | 11.12 | 5
5093 | МБУ "ТРК "БАЛТИЙСКИЙ БЕРЕГ" | Передатчик радиовещательный RT-FMS-251 | 188540 Ленинградская область,г. Сосновый Бор, ул. Ленинградская д.56 (технический этаж) | НЕТ | НЕТ | 2
5094 | Управление Судебного департамента в Ленинградской области | Сосновоборский городской суд | 188540 Ленинградская область,г. Сосновый Бор, ул. Пионерская д.6 | 27 | 27 | 23.75
5095 | ФГКУ "Специальное управление ФПС №50 МЧС России" | Пожарное депо СПЧ №7 ФГКУ "Специальное управление ФПС №50 МЧС России" | Ленинградская область,г. Сосновый Бор, ул. Ленинградская д.35 | ПС 168 | 168-24;168-25 | 50
5096 | ГБУЗ ЛО "Киришская клиническая межрайонная больница" | ДБК (детский больничный комплекс) | ЛО,г.Кириши,Героев пр.,36 | ЦРП-40,ф.13 | ЦРП-40,ф.13 | 200
5097 | МП "Управление водопроводного канализационного хозяйства" | Водоподъем 1 | г.Кириши, Волховская наб., д.60 | ТП-54 | ЦРП 35/10, ф.11, 30 | 1146.6
5098 |  | Водоподъем 2 | г.Кириши, Волховская наб., д.60 | ТП-57 | ЦРП 35/10, ф.11, 30 | 1820
5099 |  | Насосная | г.Кириши,ул.Ленинградская, д.10 | ТП-59 | ЦРП 35/10, ф.20, 29 | 1146.6
5100 |  | Водопроводно-насосная станция | г.Кириши, ул.Энергетиков, д.60 | ТП-79 | ПС 303, ф.25 | 2
5101 |  | Водопроводно-насосная станция | г.Кириши, ул.Нефтехимиков, д.43 | ТП-93 | ПС 303, ф.25 | 4
5102 | ГБУЗ ЛО "Киришская МБ" | Больничный городок | г.Кириши, ул. Советская, д.4 | ТП-15 | ЦРП 35/10, ф.12 | 412.8
5103 |  | Станция скорой помощи, | г.Кириши, ул. Советская, д.4 | ТП-35 | ЦРП 35/10,ф.15 | 19.2
5104 |  | Центр здоровья | г.Кириши, пр.Героев, д.1 | ТП-35 | ЦРП 35/10, ф.15 | 9.6
5105 |  | Поликлиника | г.Кириши, б.Молодежный, д.6 | ТП-24 | ЦРП 35/10, ф.15 | 48
5106 | ЛОГП "Киришская СП" | Поликлиника | г.Кириши, ул. Нефтехимиков, д.11 | ТП-51 | ЦРП 35/10, ф.31 | 70
5107 | МП «Жилищное хозяйство» | Подкачивающая насосная | г.Кириши, ул. Ленинградская 14 | ТП-49 | ПС "ЦРП Кириши" ф.9 | 1078.35
5108
5109 |  | База тепловых сетей | г.Кириши, пр. Победы 18 | ТП-83 | ПС "ЦРП Кириши" ф.19 | 227.5
5110
5111 | Отдел Министерства внутренних дел РФ по Киришскому району Ленинградской области | Здание ОМВД | г.Кириши, пр. Победы, д.10 | ТП-37 | ПС "ЦРП Кириши" ф.21 | 28.6
5112 | МАДОУ "Детский сад №29 компенсируещего вида" | Детский сад | г.Кириши. ул.Энергетиков,д.16а | ТП-74 | ПС 303, ф.22 | 28.8
5113 | МДОУ "Детский сад №28 общеразвивающего вида" | Детский сад | г.Кириши, пр.Ленина,д.54 | ТП-47 | ПС303, ф.1 | 81.6
5114 | МДОУ "Детский сад №27 общеразвивающего вида" | Детский сад | г. Кириши, ул.Д.Бестужевых,д.13 | ТП-33 | ПС 303, ф.25 | 67.2
5115 | МДОУ "Детский сад №26 общеразвивающего вида" | Детский сад | г. Кириши, ул.Д.Бестужевых,д.12 | ТП-32 | ПС 303, ф.25 | 237.5
5116 | МДОУ "Детский сад №25" | Детский сад | г. Кириши, пр.Ленина,д.32 | ТП-30 | ПС 303, ф25 | 81.6
5117 | МДОУ "Детский сад №24 общеразвивающего вида" | Детский сад | г.Кириши, Б.Молодежный,д.17 | ТП-41 | ЦРП 35/10, ф.31 | 76.8
5118 | МДОУ "Детский сад №23 общеразвивающего вида" | Детский сад | ул.Энергетиков,д.13а | ТП-72 | ПС 303, ф.1 | 57.6
5119 | МДОУ "Детский сад №22" | Детский сад | г.Кириши, пр.Ленина,д.31 | ТП-27 | ЦРП 35/10, ф.31 | 57.6
5120 | МДОУ "Детский сад №21 общеразвивающего вида" | Детский сад | г.Кириши, Школьный пер. 2 | ТП-71 | ПС "ЦРП Кириши", ф.21 | 57.6
5121 | МДОУ "Детский сад №19 общеразвивающего вида" | Детский сад | г.Кириши, ул.Строителей,д.22а | ТП-73 | ПС 303, ф.1 | 81.6
5122 | МДОУ "Детский сад№18" | Детский сад | г.Кириши, ул.Советская,д.29 | ТП-22 | ЦРП 35/10, ф.33 | 28.8
5123 | МДОУ "Детский сад №17 общеразвивающего вида" | Детский сад | г.Кириши, пр.Героев,д.5а | ТП-35 | ЦРП 35/10, ф.15 | 57.6
5124 | МАДОУ "Детский сад №16" | Детский сад | г.Кириши,ул.Ленинградская,д.7а | ТП-18 | ЦРП 35/10, ф.29 | 57.6
5125 | МДОУ "Детский сад №6 общеразвивающего вида" | Детский сад | г.Кириши, Волховская наб.,д.16 | ТП-20 | ЦРП 35/10, ф.29 | 72
5126 | МДОУ "Детский сад №5" | Детский сад | г.Кириши, ул.Комсомольская,д.4 | ТП-3 | ЦРП 35/10, ф.28 | 126
5127 | МАДОУ "Детский сад №4 общеразвивающего вида" | Детский сад | г.Кириши, пр.Ленина,д.19 | ТП-19 | ЦРП 35/10, ф.33 | 67.2
5128 | МДОУ "Детский сад №3" | Детский сад | г.Кириши, ул.Комсомольская,д.12 | ТП-5 | ЦРП 35/10, ф.12 | 156.5
5129 | МДОУ "Детский сад№1" | Детский сад | г.Кириши, ул.Пионерская,д.5а | ТП-6 | ЦРП 35/10, ф.12 | 76.8
5130 | МОУ "Киришская средняя школа№1" | Школа | г.Кириши, ул.Пионерская,д.6 | ТП-7 | ЦРП 35/10, ф.12 | 150
5131 | МОУ "Киришская средняя школа№2" | Школа | г.Кириши, ул.Комсомольская,д.5 | ТП-7 | ЦРП 35/10, ф.12 | 43.2
5132 | МОУ "Киришская средняя школа №3 | Школа | г.Кириши, пр.Ленина,д.1 | ТП-17 | ЦРП 35/10, ф.33 | 70
5133 | МОУ "Гимназия" | Гимназия | г.Кириши, Волховская наб.,д.10 | ТП-20 | ЦРП 35/10, ф.29 | 33.6
5134 | МОУ "Киришская средняя школа №6 | Школа | г.Кириши, ул.Строителей,д.12 | ТП-69 | ПС 303, ф.1 | 38.4
5135 | МОУ "Киришская средняя школа №7" | Школа | г.Кириши, Б.Молодежный,д.30 | ТП-41 | ЦРП 35/10, ф.31 | 90
5136 | МОУ "Киришская средняя школа №8" | Школа | г.Кириши, ул.Д.Бестужевых,д.15 | ТП-40 | ПС 303, ф.25 | 52.8
5137 | МОУ "Киришский лицей" | Лицей | г.Кириши, ул.Энергетиков,д.29 | ТП-76 | ПС 303, ф.25 | 76.8
5138 | ГКОУ ЛО "Киришская спец.школа- интернат | Школа | г.Кириши, Б.Молодежный,д.25 | ТП-44 | ЦРП 35/10, ф.11 | 28.8
5139 | ГАОУ СПО ЛО "КиПТ" | Колледж | г.Кириши, ул.Ленинградская,д.6 | ТП-60 | ЦРП 35/10, ф.10 | 91.2
5140 |  | Колледж | г.Кириши, пр.Победы,1 | ТП-37 | ЦРП 35/10, ф.21 | 86.4
5141 | МОУ ДОД "Киришский ДДЮТ" | ДДЮТ | г.Кириши, Волховская наб., д.9 | ТП-52 | ПС "ЦРП Кириши", ф.33 | 336
5142 | МОУ ДОД "Киришская детская школа искусств" | Школа искусств | г.Кириши, пр.Ленина,д.7 | ТП-17 | ПС "ЦРП Кириши", ф.33 | 33.6
5143 | МАУДО "Межшкольный учебный комбинат" | Учебный комбинат | г.Кириши, пл. 60-летия Октября, д.1 | ТП-36 | ПС 303, ф.1 | 33
5144 | МОУ ДОД "Киришская ДЮСШ" | Спортивная школа, | г.Кириши, ул. Строителей, д.10 | ТП-69 | ПС "ЦРП Кириши", ф.21 | 10
5145 | МУ "Администрация Киришского муниципального района" | Административное здание | г.Кириши, ул. Советская, д.20 | ТП-25 | ПС "ЦРП Кириши", ф.15 | 140
5146 | ГБУ ЛО "СББЖ Волховского и Киришского районов" | ветлечебница | г.Кириши, ул. Энергетиков, д.7 | ТП-72 | ПС 303, ф.1 | 2.88
5147 | ОВО по Киришскому району ЛО - филиал ФГКУ УВО ГУ МВД России по г.СПб и ЛО | Административное здание | г.Кириши, пр.Победы, д.12а | ТП-62 | ПС "ЦРП Кириши", ф.19 | 35.15
5148 |  | Пульт централизованной охраны | г.Кириши, пр.Победы, д.12а | ТП-68 | ПС "ЦРП Кириши", ф.21 | 1.9
5149 | Управление ФСБ России по городу Санкт-Петербургу и Ленинградской области | ФСБ г.Кириши | ЛО,г.Кириши,Победы пр.,10 | 40 Кириши,ф.21 | 40 Кириши,ф.21 | 3
5150 | ФГБУ "Северо-Западное УГМС" | Метеостанция в г.Кириши (Метеопост на Волховской наб. д. 17) | ЛО,г.Кириши,Волховская наб.,17 | 40 Кириши,ф.11 | 40 Кириши,ф.11 | 2.82
5151 |  | Метеостанция в г.Кириши (Метеопост на пр. Ленина, д. 6) | ЛО,г.Кириши,Ленина пр.,6 | 40 Кириши,ф.7 | 40 Кириши,ф.7 | 5
5152 | ФКУ "ЦХиСО ГУ МВД России по СПб и ЛО" | ГУВД в г.Кириши | ЛО,г.Кириши,Ленина пр.,41 | ПС 303 | 303,ф.303-22 | 20
5153 | ГКУ "Леноблпожспас" | 116 ПЧ г.Бокситогорск | ЛО,г.Бокситогорск,Заводская ул.,10 | ПС 32 | 32,ф.32-04 | 4.7
5154 | ОАО "Газпром теплоэнерго" | Замерный узел ТК-1 Лен.обл., Бокситогорский р-н | ЛО,г.Бокситогорск,Спортивная ул.,1 | ПС 32 | 32,ф.32-01 | 0.95
5155 |  | Насосная Лен.обл., Бокситогорский р-н | ЛО,г.Бокситогорск,Комсомольская ул.,9 | ПС 32 | 32,ф.32-04 | 56.25
5156 |  | Часть адм. корпуса Лен.обл., Бокситогорский р-н | ЛО,г.Бокситогорск,Воронина ул.,4 | ПС 32 | 32,ф.32-04 | 14.25
5157 | ОАО "Газпром теплоэнерго" | Насосная ТК-29 Лен.обл., Бокситогорский р-н | ЛО,г.Бокситогорск,Социалистическая ул.,26 | ПС 32 | 32,ф.32-07 | 47.69
5158 |  | Насосоная ТК-101 Лен.обл., Бокситогорский р-н | ЛО,г.Бокситогорск,Южная ул.,5 | ПС 32 | 32,ф.32-07 | 10.43
5159 | Территориальный орган Федеральной службы государственной статистики по г.Санкт-петербургу и Ленинградской области (Петростат) | БОКСИТОРГСКИЙ РОГС | ЛО,г.Бокситогорск,Южная ул.,5 | ПС 32 | 32,ф.32-07 | 20
5160 | УФК по Ленинградской области | Отдел №1 УФК по Ленинградской области | ЛО,г.Бокситогорск,Советская ул.,12 | ПС 32 | 32,ф.32-04 | 6
5161 |  | Гараж отдела №1 УФК по Ленинградской области | ЛО,г.Бокситогорск,Дымское шоссе, | ПС 32 | 32,ф.32-04 | 0.94
5162 | Филиал ФГБУ "Россельхозцентр" по Ленинградской области | Отдел в г.БОКСИТОГОРСКЕ | ЛО,г.Бокситогорск,Заводская ул., | ПС 32 | 32,ф.32-04 | 3
5163 | Управление Росреестра по Ленинградской области | Бокситогорский отдел 1 эт. | ЛО,г.Пикалево,Заводская ул.,16 | БТЭЦ-5,ф.05-18 | БТЭЦ-5,ф.05-18 | 15
5164 | МБОУ "Бокситогорская средняя общеобразовательная школа № 3" | Здание школы | 187650 Ленинградская область,г.Бокситогорск ул.Социалистическая 28-а | ТП 1 | 032-07 | 40
5165 |  |  |  | ТП 1 | 032-07 | 40
5166 | МБОУ ДОД "Бокситогорская детская школа искусств | Здание школы искусств | 187650 Ленинградская область,г.Бокситогорск ул.Комсомольская 22 | ТП 8 | 032-15 | 12
5167 |  |  |  | ТП 9 | 032-15 | 12.5
5168 | МУЗ Стоматологическая поликлиника Бокситогорского муниципального района Ленинградской области | Здание поликлиники | 187650 Ленинградская область,г.Бокситогорск, ул. Октябрьская, 1 | ТП 10 | 032-04 | 15
5169 | Филиал ФБУЗ "Центр гигиены и эпидемиологии в Ленинградской области в Бокситогорском районе" | Административное здание СЭС-187650 Ленинградская область, г. Бокситогорск, ул.Комсомольская д.28 | 187650 Ленинградская область, г. Бокситогорск, ул.Комсомольская д.28 | ТП 34 | 032-15 | 16
5170 | Межрайонная ИФНС России № 6 по Ленинградской области | Здание инспекции | 187550 Ленинградская область,г. Бокситогорск, ул. Южная д.5-а | ТП 20 | 032-07 | 20
5171 | Управления Федеральной службы по надзору в сфере защиты прав потребителей и благополучия человека по Ленинградской области Территориальный отдел в Бокситогорском районе | Здание управления | 187650 Ленинградская область,г.Бокситогорск ул.Комсомольская 28 | ТП 34 | 032-15 | 15
5172 |  |  |  | ТП 34 | 032-15 | 1
5173 | ГБУЗ ЛО "Бокситогорская МБ" | Комплекс зданий больницы | 187650 Ленинградская область,г.Бокситогорск ул.Комсомольская 23 | ТП 10 | 032-04 | 240
5174 |  | Поликлиника- | 187650 Ленинградская область,г.Бокситогорск ул.Комсомольская 28-а | ТП 16 | 032-04 | 80
5175 |  | Гаражи от ТП-34- | 187650 Ленинградская область,г.Бокситогорск ул.Комсомольская, территория ЦРБ | ТП 34 | 032-15 | 20
5176 | МБДОУ "Детский сад № 7 общеразвивающего вида с приоритетным осуществлением деятельности по социально-личностному развитию детей г. Бокситогорска"" | Здание детского сада | 187651 Ленинградская область,г.Бокситогорск ул. Садовая 3-а | ТП 7 | 032-07 | 50
5177 | Администрация Бокситогорского муниципального района Ленинградской области | ЗАГС | 187650 Ленинградская область,г.Бокситогорск ул. Советская 12 | ТП 6 | 032-04 | 5
5178 | Ленинградское областное государственное унитарное предприятие технической инвентаризации и оценки недвижимости | Помещение БТИ | 188640 Ленинградская область,г. Бокситогорск, ул. Советская, д.12 | ТП 6 | 032-04 | 3
5179 | МОВО по Тихвинскому р-ну ЛО-филиал ФГКУ УВО | Отдел вневедомственной охраны | 187650 Ленинградская область,г.Бокситогорск Заводская ул. 8 | ТП 5 | 032-04 | 8
5180 |  |  |  | ТП 13 | 032-01 | 3
5181 | Управление Федеральной миграционной службы по г. Санкт-Петербургу и Ленинградской области | Помещение | 187650 Ленинградская область, г. Бокситогорск, ул. Заводская, д. 8-б | ТП 13 | 032-01 | 11
5182 | МАУ"Центр социальной помощи семье и детям Бокситогорского муниципального района" | Помещение центра | 187650 Ленинградская область,г.Бокситогорск ул.Вишнякова 34 | ТП 12 | 032-07 | 40
5183 | Бокситогорский институт (филиал) АОУ ВПО "ЛГУ им. А.С. Пушкина" | Бокситогорский институт | 187650 Ленинградская область,г.Бокситогорск ул.Вишнякова 22 | ТП 13 | 032-01 | 1
5184 |  |  |  | РП 2 | 032-04 | 2
5185 |  |  |  | ТП 9 | 032-15 | 40
5186 |  |  |  | ТП 27 | 032-07 | 1
5187 |  |  |  | ТП 31 | 032-07 | 48
5188 |  |  |  | ТП 13 | 032-01 | 2
5189 | Администрация Бокситогорского муниципального района Ленинградской области | Учебнно-методический кабинет по ГО и ЧС Бокситогорского муниципального района | 187650 Ленинградская область,г.Бокситогорск ул.Советская 12 | ТП 6 | 032-04 | 1.5
5190 | Управление Пенсионного фонда Российской Федерации (государственное учреждение) в Бокситогорском районе Ленинградской области | Пенсионный фонд | 187650 Ленинградская область,г.Бокситогорск Городская ул. 11 | РП 1 | 032-01 | 50
5191 |  |  |  | ТП 5 | 032-04 | 50
5192 |  |  |  | ТП 13 | 032-01 | 3
5193 | МБОУ ДОД "Бокситогорская детско-юношеская спортивная школа" | МБОУ ДОД-187650 Ленинградская область,г.Бокситогорск ул.Вишнякова 9-а | 187650 Ленинградская область,г.Бокситогорск ул.Вишнякова 9-а | ТП 6 | 032-04 | 15
5194 | МБОУ ДОД"Бокситогорский центр дополнительного образования детей" | Помещение | 187650 Ленинградская область,г.Бокситогорск ул.Новогородская 16 | РП 2 | 032-04 | 3
5195 |  |  |  | ТП 3 | 032-01 | 3
5196 |  |  |  | ТП 3 | 032-01 | 22
5197 |  |  |  | ТП 12 | 032-07 | 3
5198 | МБДОУ "Детский сад № 1 общеразвивающего вида с приоритетным осуществлением деятельности по социально-личностному развитию детей города Бокситогорска" | Детский сад № 1 | 187650 Ленинградская область,г.Бокситогорск ул.Советская 19 | ТП 3 | 032-01 | 45
5199 |  | Ясли-сад | Ясли-сад-187650 Ленинградская область,г.Бокситогорск ул.Комсомольская 3-а | ТП 3 | 032-01 | 80
5200 | МДОУ"Детский сад №5 комбинированного вида" | Детский сад №5 | 187650 Ленинградская область,г.Бокситогорск Металлургов 10 | ТП 36 | 032-Батьково | 100
5201 | МБДОУ "Детский сад №4 компенсирующего вида г. Бокситогорска" | Детский сад | 187650 Ленинградская область,г.Бокситогорск ул.Советская 7 | ТП 5 | 032-04 | 49
5202 | МБДОУ"Детский сад №8 комбинированного вида г.Бокситогорска" | Детский сад № 8 | 187650 Ленинградская область,г.Бокситогорск ул. Павлова 17-а | ТП 9 | 032-15 | 45
5203 | МБОУ"Бокситогорская гимназия" | Бокситогорская гимназия | 187650 Ленинградская область,г.Бокситогорск ул.Школьная 13 | ТП 6 | 032-04 | 95
5204 | МБОУ"Бокситогорская средняя общеобразовательная школа №2" | Школа | 187650 Ленинградская область,г.Бокситогорск ул. Павлова 20 | ТП 24 | 032-04 | 90
5205 | ГБУ ЛО "СББЖ Тихвинского и Бокситогорского районов" | Ветлечебница-187550 Ленинградская область, х. Христово | 187550 Ленинградская область, х. Христово | ТП 23 | 032-04 | 37
5206 | Управление Федеральной службы судебных приставов по Ленинградской области | Помещения судебных приставов | 187650 Ленинградская обл., г. Бокситогорск, ул. Павлова, д.7 | ТП 38 | 032-04 | 3
5207 | Комитет социальной защиты населения Администрации Бокситогорского МР ЛО | Комитет соцзащиты | 187650 Ленинградская область,г.Бокситогорск ул.Социалистическая 9 | ТП 2 | 032-01 | 8
5208 | ФКУ "УИИ ГУФСИН России по Санкт-Петербургу и Ленинградской области" | Уголовно-исполнительная инспекция | Уголовно-исполнительная инспекция-187650 Ленинградская область,г.Бокситогорск Металлургов 7 | ТП 37 | 032-Батьково | 3
5209 | ГАОУ СПО ЛО "Борский агропромышленный техникум" | Учебное хозяйство, ферма-лаборатория | 187643 Ленинградская область,Бокситогорский район,Борская вол.,д Бор | ТП 25-04 | 032-01 | 30
5210 |  |  |  | ТП 25-05 | 032-01 | 120
5211 |  | Общежитие | 187650 Ленинградская область,г.Бокситогорск Южная ул. д.23/1 | ТП 31 | 032-07 | 60
5212 |  | Здание | 187650 Ленинградская область,г.Бокситогорск Южная ул. д.23 | ТП 30 | 032-07 | 85
5213 |  |  |  | ТП 30 | 032-07 | 85
5214 | МКОУ "Заборьевская средняя общеобразовательная школа" | Школа | - | КТПН-206-07-01- школа | КТПН-206-07-01- школа | 319
5215 | Администрация Заборьевского сельского поселения | Объекты Заборьевского сельского поселения | 187660 Ленинградская область,Бокситогорский район,Заборьевская вол.,поселок Заборье ул.Школьная д.24 | ТП-18-01-ТП-1 | 10-1 | 3
5216 |  |  |  | ТП-18-01-ТП-3 | 10-1 | 3
5217 |  |  |  | ТП 18-01-ТП-4 | 10-1 | 3
5218 |  |  |  | ТП 18-01-ТП-11 | 10-1 | 4
5219 |  |  |  | ТП 18-01-ТП-2 | 10-1 | 3
5220 |  |  |  | ТП 18-02-ТП-12 | 10-2 | 4
5221 |  |  |  | ТП 18-02-ТП-5 | 10-2 | 3
5222 |  |  |  | ТП 18-02-ТП-6 | 10-2 | 3
5223 |  |  |  | ТП 18-02-ТП-7 | 10-2 | 3
5224 |  |  |  | ТП 18-02-ТП-8 | 10-2 | 3
5225 |  |  |  | ТП 18-02-ТП-9 | 10-2 | 4
5226 |  |  |  | ТП 18-06-ТП-10 | 10-2 | 4
5227 | МКДОУ "Заборьевский детский сад" | Заборьевский детский сад | 187660 Ленинградская область, Бокситогорский район, Заборьевская волость, поселок Заборье, ул. Центральная, д.16-а | ТП-4 | 032-07 | 40
5228 | ГБУЗ ЛО "Бокситогорская МБ" | Комплекс зданий больницы | Комплекс зданий больницы-187660 Ленинградская область,Бокситогорский район,Заборьевская вол.,поселок Заборье ул. Клубная 15 | Подборовье-Заборье 206-08 | Подборовье-Заборье 206-08 | 160
5229 | МБУ "Бокситогорский межпоселенческий культурно-методический центр" | МБУ "Бокситогорский культурно-методический центр" | 187650 Ленинградская область,г.Бокситогорск ул.Комсомольская 5 | ТП 37 | 032-Батьково | 3
5230 |  |  |  | ТП 3 | 032-01 | 6
5231 | Ленинградское областное государственное казенное учреждение "Управление лесами Ленинградской области" | Гараж | 188640 Ленинградская область,г. Бокситогорск, пер. Полевой, д.1 | ТП 16 | 032-04 | 15
5232 |  | Здание управления | 188640 Ленинградская область,г. Бокситогорск, пер. Полевой, д.1 | ТП 16 | 032-04 | 5
5233 |  | Здание управления п. Заборье | 187660 Ленинградская область, Бокситогорский район, Заборьевская вол., поселок Заборье, ул. Киевская, д. 2-а | ТП 18-02-ТП-5 | 10-2 | 19
5234 |  |  |  | ТП-18-02-ТП-6 | 10-2 | 5
5235 | МКУ "Управление хозяйством" | Здание администрации, гаражи | 187650 Ленинградская область,г.Бокситогорск ул.Социалистическая | ТП 2 | 032-01 | 12
5236 |  |  |  | ТП 2 | 032-01 | 50
5237 |  | Гараж | 188640 Ленинградская область,г. Бокситогорск, Дымское шоссе, д.2 | РП 2 | 032-04 | 2
5238 | ОМВД РФ по Бокситогорскому району Ленинградской области | Административное здание,гараж | 187650 Ленинградская область,г.Бокситогорск Заводская ул. 8 | ТП 14 | 032-15 | 10
5239 |  |  |  | ТП 14 | 032-15 | 10
5240 |  | МОБ, опорные пункты , ГАИ | 187650 Ленинградская область, г. Бокситогорск | ТП 26 | 032-01 | 4
5241 |  |  |  | ТП 23 | 032-04 | 10
5242 |  |  |  | ТП 40 | 032-04 | 4
5243 |  |  |  | ТП 7 | 032-07 | 4
5244 | Управление Федеральной службы Российской Федерации по контролю за оборотом наркотиков по г. Санкт-Петербургу и Ленинградской области | помещение, Дымское шоссе, д. 4 | 187650 Ленинградская область, г. Бокситогорск, Дымское шоссе, д.4 | РП 2 | 032-04 | 1
5245 | МБУ "Бокситогорский культурно-досуговый центр" | Дворец культуры | 187650 Ленинградская область, г. Бокситогорск, ул. Комсомольская, д. 5-а | ТП 40 | 032-07 | 120
5246 |  | Молодежный центр | 187650 Ленинградская область, г. Бокситогорск, ул. Вишнякова, д. 9-а | ТП 6 | 032-04 | 32
5247 |  | Помещение | 187650 Ленинградская область, г. Бокситогорск, ул. Новогородская, д.16 | ТП 3 | 032-01 | 15
5248 | ООО "БокситогорскТеплоРесурс"" | Водонапорная башня | Ленинградская область, Бокситогорский район, Борская волость, д. Сельхозтехника Водонапорная башня б/н | ТП КТПН-13-08-0,4 СХТ | 013-08 | 8
5249 | ООО "ОблСпецСтрой" | Здания и сооружения площадки водоочистных сооружений (ВОС) | РП-5 187650 Ленинградская область, г. Бокситогорск Водовод | РП-4 | РП-5 | 569.78
5250 |  | Здания и сооружения площадки очистных сооружений (КОС) | ТП-15 КОС- 187650 Ленинградская область, г. Бокситогорск, Дымское шоссе, Очистные сооружения | ТП-15 КОС | 32-15 | 594.72
5251 |  | Здания и сооружения площадки (КОС) | ТП-15- 187650 Ленинградская область, г. Бокситогорск, Дымское шоссе, Очистные сооружения | ТП-15 | 32-15 | 147.27
5252 |  | Канализационная насосная станция | КНС Воронина- 187650 Ленинградская область, г. Бокситогорск, ул. Воронина, д.4 | ТП-16 | 32-04 | 58.22
5253 | Администрация Подборовского сельского поселения | Уличное освещение п. Васьково | 187640 Ленинградская обл. Бокситогорский р-он, Подборовская вол.,п. Васьково | ТП-КТПН-206-03-01 | ПС-ПС-206-03 Подбороровье | 7
5254 | МДОУ "Детский сад № 5 компенсирующего вида" г. Пикалево | детский сад № 5 | г.Пикалево,ул.Больничная,д.20-а | ТП 5 | ф.05-39 | 50
5255 | МДОУ "Детский сад № 8 комбинированного вида" города Пикалево | детский сад № 8 | г.Пикалево, 1 м-н,д.28 | ТП 34 | ф.05-50 | 100
5256 | МОУ ДОД "Детская юношеская спортивная школа города Пикалево" | Детская спортивная школа г.Пикалево | г.Пикалево, 5 м-н | ТП 22 | ф.05-18 | 40
5257 | МДОУ "Детский сад № 6 комбинированного вида "г.Пикалево | детский сад № 6 г.Пикалево | г.Пикалево, ул.Школьная,д.32а | ТП 14 | ф.05-18 | 50
5258 | МДОУ "Детский сад №7 КВ" г. Пикалево | детский сад № 7 | г.Пикалево, 6 микрорайон,д.8 | ТП 26 | ф.05-39 | 90
5259 | ФГУП "Почта России" | тихвинский почтамт (г.Пикалево) | г.Пикалево, ул.Советская,д.27 | ТП 5 | ф.05-39 | 8
5260 |  | тихвинский почтамт (г.Пикалево) | г.Пикалево 6 м-н,д.19 | ТП 28 | ф.05-39 | 4
5261 |  | тихвинский почтамт (г.Пикалево) | г.Пикалево, ул.Металлургов,д.1 | ТП 34 | ф.05-50 | 5
5262 | ГБУЗ ЛО "Бокситогорская МБ" | детская больница | г.Пикалево, ул.Молодежная,д.9 | ТП 5 | ф.05-39 | 40
5263 |  | главный корпус | г.Пикалево, ул.Советская,д.31 | ТП 6 | ф.05-18 | 140
5264 |  | глазное отделение | г.Пикалево, ул.Больничная | ТП 7 | ф.05-18 | 15
5265 |  | стоматология | г.Пикалево, ул.Заводская,д.10 | ТП 8 | ф.05-18 | 10
5266 | ОМВД России по Бокситогорскому району ЛО | отдел внутреннихдел | г.Пикалево, 6-12-87 | ТП 26 | ф.05-39 | 0.5
5267 |  | отдел внутренних дел | г.Пикалево,6-30-5 | ТП 28 | ф.05-39 | 0.9
5268 |  | отдел внутренних дел | г.Пикалево,ул.Советская,9 | ТП 32 | ф.05-39 | 7
5269 |  | отдел внутренних дел | г.Пикалево,ул.Советская,9 | ТП 36 | ф.05-49 | 5
5270 |  | отдел внутренних дел | г.Пикалево, ул.Советская,д.13 | ТП 37 | ф.05-49 | 10
5271 | ФГКУ УВО ГУ МВД России по г.Спби ЛО | отдел вневедомственной охраны | г.Пикалево, ул.Советская,д.27 | ТП 5 | ф.05-39 | 3.8
5272 |  | отдел вневедомственной охраны г.Пикалево, ул.Заводская,д.43 | г.Пикалево, ул.Заводская,д.43 | ТП 18 | ф.05-18 | 12
5273 |  | отдел вневедомственной охраны г.Пикалево, ул.Заводская,д.43 | г.Пикалево, ул.Заводская,д.43 | ТП 39 | ф.05-50 | 12
5274 | МАУ "Территориальный центр социального обслуживания населения г.Пикалево" | территориальный центр | г.Пикалево, ул.Школьная,д.59а | ТП 4 | ф.05-39 | 30
5275 |  | территориальный центр | г.Пикалево. ул.Школьная,д.10 | ТП 33 | ф.05-39 | 67
5276 | ГКУЗ "Ленинградский областной наркологический диспансер" | наркологический диспасер | г.Пикалево, 6 м-н,д.12, кв.22 | ТП 26 | ф.05-39 | 1
5277 | ГУ "Бокситогорский центр занятости населения " | центр занятости | г.Пикалево,ул.Вокзальная,д.13 | ТП 8 | ф.05-18 | 6
5278 | Управление Пенсионного Фонда Российской Федерации (государственное учреждение) в Бокситогорском районе Ленинградской области | здание Управления Пенсионного фонда | г.Пикалево, ул.Строительная, д.10а | ТП 32 | ф.05-39 | 20
5279 | МБОУ ДОД "Бокситогорский центр дополнительного образования детей" | дом детского творчества | г.Пикалево,ул.Советская,д.24 | ТП 3 | ф.05-39 | 11
5280 | ГУЛО "Станция по борьбе с болезнями животных Тихвинского и Бокситогорского районов" | здание | г.Пикалево, ул.Советская,д.5а | ТП 32 | ф.05-39 | 1
5281 | ЛО ГУ "Государственная экологическая инспекция ЛО" | офис | г.Пикалево, ул.Заводская, д.16, ком.1 | ТП 8 | ф.05-18 | 3
5282 | МУП "Тепловые сети г.Пикалево" | здание | г.Пикалево,ул.Заводская,д.10 | ТП 8 | ф.05-18 | 12
5283 |  | производственная база | г.Пикалево, ул.строительная,д.б/н | ТП 25 | ф.05-49 | 24
5284 |  | пункт учета тепловой энергии линя № 2 | г.Пикалево, | РП 3 | ф.05-18 | 0.15
5285 |  | пункт учета тепловой энергии линя № 3 | г.Пикалево, | РП 4 | ф.05-27 | 0.15
5286 |  | помещение | г.Пикалево, ул.Заводская,д.16 | ТП 8 | ф.05-18 | 6
5287 | Автономное образовательное учреждение высшего профессионального образования "Ленинградский государственный университет им. А.С.Пушкина" | пикалевский педагогический колледж | г.Пикалево, ул.Школьная,д.38 | ТП 10 | ф.05-18 | 411
5288 | МОУ "Средняя общеобразовательная школа № 4" г.Пикалева | здание школы | г.Пикалево, ул.Школьная,д.40 | ТП 13 | ф.05-18 | 160
5289 | Управление Федеральной службы Российской Федерации по контролю за оборотом наркотиков по г. Санкт-Петербургу и Ленинградской области | нежилое помещение | г.Пикалево, 6 м-н,д.40 | ТП 26 | ф.05-39 | 2
5290 | Администрация Бокситогорского муниципального района Ленинградской области | отдел ЗАГС(Сектор № 1) | г.Пикалево, ул.Спортивная,д2 | ТП 4 | ф.05-39 | 10
5291 | МОУ "Средняя общеобразовательная школа № 1" города Пикалево | школа № 1 | г.Пикалево, ул.Школьная,д.6 | ТП 33 | ф.05-39 | 100
5292 | МДОУ "Детский сад № 2 комбинированного вида" города Пикалево | детский сад № 2 | г.Пикалево, ул.Школьная,д48 | ТП 11 | ф.05-39 | 45
5293 | МОУ ДОД "Пикалевская детская школа искусств" | художественная школа | г.Пикалево,ул.Заводская,д.11а | РП 2 | ф.05-18 | 20
5294 |  | музыкальный отдел | г.Пикалево, ул.Советская,д.24 | ТП 3 | ф.05-39 | 11
5295 |  | вокально-хоровой отдел | г.Пикалево, ул.Советская,д.27пом.7 | ТП 5 | ф.05-39 | 6
5296 | ФГУЗ "Центр гигиены и эпидемиологии в Ленинградской области" | бактериологическая лаборатория,гаражи | г.Пикалево, ул.Школьная,д.13а | РП 1 | ф.05-39 | 7
5297 | ГКУ ЛО "ЦМТО СУ" | судебный участок № 2 и № 3 | г.Пикалево, ул.Школьная,д.67 | ТП 4 | ф.05-39 | 20
5298 | МОУ для детей дошкольного и младшего школьного возраста "Начальная школа - детский сад № 9" г.Пикалево | начальная школа - детский сад № 9 | г.Пикалево, 1 м-н,д.20 | ТП 37 | ф.05-49 | 90
5299 | МОУ "Средняя общеобразовательная школа № 3" города Пикалево | школа № 3 | г.Пикалево, 5 м-н,д.5 | ТП 20 | ф.05-18 | 200
5300 | МОУ "Средняя общеобразовательная школа № 2 " города Пикалево | школа № 2 | г.Пикалево, ул.Заводская,д.21 | ТП 7 | ф.05-18 | 100
5301 | МДОУ "Детский сад №3 комбинированного вида " | детский сад № 3 | г.Пикалево, уд.Комсомольская,д6 | ТП 3 | ф.05-39 | 50
5302 | МУП "Водоканал города Пикалево" | скважина 18 | г.Пикалево,ул.Заводская,д.16 | ТП 15 | ф.05-37 | 35.2
5303 |  | водозабор ввод 1 | г.Пикалево,ул.Заводская,д.16 | ТП 15 | ф.05-18 | 139.6
5304 |  | водозабор ввод 2 | г.Пикалево,ул.Заводская,д.16 | ТП 15 | ф.05-37 | 139.6
5305 |  | скважина 39 | г.Пикалево,ул.Заводская,д.16 | ТП 15 | ф.05-37 | 35.2
5306 |  | скважина 19 | г.Пикалево,ул.Заводская,д.16 | ТП 15 | ф.05-18 | 14.2
5307 |  | скважина 21 | г.Пикалево,ул.Заводская,д.16 | ТП 15 | ф.05-18 | 20.2
5308 |  | скважина 5 | г.Пикалево,ул.Заводская,д.16 | ТП 15 | ф.05-37 | 35.2
5309 |  | скважина 57в | г.Пикалево,ул.Заводская,д.16 | ТП 15 | ф.05-37 | 14.2
5310 |  | скважина 57б | г.Пикалево,ул.Заводская,д.16 | ТП 15 | ф.05-37 | 20.2
5311 |  | скважина 81 | г.Пикалево,ул.Заводская,д.16 | ТП 15 | ф.05-37 | 14.2
5312 |  | скважина 55 | г.Пикалево,ул.Заводская,д.16 | ТП 15 | ф.05-37 | 14.2
5313 |  | станции подкатчки | г.Пикалево,ул.Заводская,д.16 | ТП 34 | ф.05-50 | 17.1
5314 |  | станции подкачки | г.Пикалево,ул.Заводская,д.16 | ТП 38 | ф.05-37 | 15.8
5315 |  | ТП 55(КОС) | г.Пикалево,ул.Заводская,д.16 | ТП 55 | ф.212-20 | 315
5316 |  | ТП 55(КОС) | г.Пикалево,ул.Заводская,д.16 | ТП 55 | ф.212-20 | 315
5317 |  | ТП 19(КОС) | г.Пикалево,ул.Заводская,д.16 | ТП 19 | ф.05-39 | 307.1
5318 |  | ТП 19 (КОС) | г.Пикалево,ул.Заводская,д.16 | ТП 19 | ф.05-39 | 315
5319 |  |  | г.Пикалево, ул.Заводская,д.16 | ТП 8 | ф.05-18 | 25
5320 |  | система дистанционного контроля | система дистанционного контроля | РП 1 | ф.05-39 | 0.6
5321 |  | система дистанционного контроля | система дистанционного контроля | ТП 30 | ф.05-39 | 0.6
5322 | МУ "Центр административно-хозяйственного обеспечения" | административное здание | г.Пикалево, ул.Речная,д.4 | РП 1 | ф.05-39 | 30
5323 | ГКУ "Леноблпожспас" | 117 ПЧ г.Пикалево | ЛО,г.Пикалево,Советская ул.,48 | ПС 35 | 35 Глиноземная,ф.35-05 | 8
5324 | ГКУ "Леноблпожспас" | Офисные помещения (№№55,56,57,58,59,60,61,62,63,64,65,66,67,68,107,108) г. Волхов | ЛО,г.Волхов,Волховский пр.,24 | ГЭС VI,ф.ЛВ-2 | ГЭС VI,ф.ЛВ-2 | 10
5325 | Территориальный орган Федеральной службы государственной статистики по г.Санкт-петербургу и Ленинградской области (Петростат) | ВОЛХОВСКИЙ РОГС | ЛО,г.Волхов,Волгоградская ул.,3 | ГЭС VI,ф.гор.2 | ГЭС VI,ф.гор.2 | 10
5326 | Управление Росреестра по Ленинградской области | Волховский отдел | ЛО,г.Волхов,Волховский пр.,35 | ГЭС VI,ф.ЛВ-2 | ГЭС VI,ф.ЛВ-2 | 27
5327 | УФК по Ленинградской области | Офис Отдел №3 УФК по Ленинградской области | ЛО,г.Волхов,Новгородская ул.,6 | ГЭС VI,ф.гор.2 | ГЭС VI,ф.гор.2 | 11
5328 |  | Гараж отдела №3 УФК по Ленинградской области | ЛО,г.Волхов,Волгоградская ул., | ГЭС VI,ф.гор.2 | ГЭС VI,ф.гор.2 | 1
5329 | Филиал ФГБУ "Россельхозцентр" по Ленинградской области | Отдел в г.ВОЛХОВЕ | ЛО,г.Волхов,Воронежская ул.,2 | ПС 378 | 378 Обитай,ф.378-04 | 18
5330 | ФКУ "ЦХиСО ГУ МВД России по СПб и ЛО" | 11 отдел УБОП в г. Волхов | ЛО,г.Волхов,В.Голубевой ул.,5 | ПС 378 | 378 Обитай,ф.
5331 | НУЗ «Отделенческая больница на ст.Волховстрой ОАО «РЖД» | больница | ул.Воронежская, д.1 | ПС 110/10-378 ТП-2 | ф.03 | 141
5332 | ГБУЗ ЛО "Волховская межрайонная больница" | больница | ул.Авиационная, д.42 | ПС 110/10-553 "Валим" ТП-178 | ф.02 | 149
5333 |  | акушерский корпус | ул.Федюнинского | ПС 110/10-553 "Валим" ТП-138 | ф.06 | 48
5334 | МОБУ "Волховская городская гимназия" | гимназия | ул.Лукьянова, д.4 | РП 2 ТП-151 | ф.23 | 84
5335 | МОБУ "Средняя общеобразовательная школа N 8 города Волхова" | школа | ул.Волгоградская, д.13 | РП 2 ТП-175 | ф.16 | 39
5336 | МОБУ "Волховская средняя общеобразовательная школа N6" | школа | ул.Нахимова, д.1 | РП 1 ТП-47 | ф.1 | 31
5337 | МОБУ "Волховская средняя общеобразовательная школа N 5" | школа | ул.Советская, д.21 | ПС 110/10-378 ТП-44 | ф.06 | 96
5338 | МОБУ "Волховская средняя общеобразовательная школа N7" | школа | ул.Советская, д.1 | ПС 110/10-378 ТП-57 | ф.06 | 68
5339 | МОБУ "Волховская средняя общеобразовательная школа N 1" | школа | ул.Авиационная, д.33 | ПС 110/10-553 "Валим" ТП-140 | ф.06 | 64
5340 | ОАО «ЛОТЭК» | газовая котельная | ул.Пролетарская, д.2 | ПС 110/10-378 ТП-60 | ф.15 | 950
5341 |  | газовая котельная | ул.Ярвенпяя, д.5 | ПС 110/10-553 "Валим" ТП-159 | ф.06 | 4
5342 |  | котельная | ул.Островского, д.26 | ПС 110/10-393 ТП-189 | ф.23 | 36
5343 |  | котельная | мкрн Пороги | РП 1 ТП-791 | ф.05 | 19
5344 | Северо-Западное управление Ростехнадзора | офис | Волховский пр., д.28 | РП 2 ТП-142 | ф.23 | 2
5345 | ОМВД России по Волховскому району Ленинградской области | ОМВД | пр.Державина, д.58 | РП 1 ТП-8 | ф.11 | 25
5346 | ФКУ УИИ УФСИН России по г.Санкт-Петербургу и Ленинградской области | офис | ул.Дзержинского, д.12 | ПС 110/10-378 ТП-4 ожд | ф.06 | 3
5347 | ФГКУ УВО ГУ МВД России по г.СПб и ЛО | административное здание | бульвар Чайковского, д.3а | РП 2 ТП-149 | ф.23 | 23
5348 | Управление Судебного департамента в Ленинградской области | Здание городского суда | пр.Державина, д.56 | РП1 ТП-63 | ф.11 | 24
5349 | Управление Федеральной службы судебных приставов по Ленинградской области | офис | ул.Волгоградская, д.3 | РП 2 ТП-161 | ф.13 | 4
5350 | ГКУ ЛО "ЦМТО СУ" | Судебный участок №7 | пр.Державина, д.54 | РП1 ТП-8 | ф.11 | 2
5351 | ГБУ ЛО "СББЖ Волховского и Киришского районов" | ветстанция | ул.Авиационная, д.50 | ПС 110/10-553 "Валим" ТП-143 | ф.02 | 26
5352 | ФБУ "Администрация Волго-Балтийского бассейна внутренних водных путей" "Свирский район гидросооружений и судоходства - филиал ФБУ "Администрация Волго-Балтийского бассейна внутренних водных путей" | Волховский шлюз | ул.Графтио, д.6 | РП 2 | ф.22 | 294
5353 | ОАО "Теле2- Санкт-Петербург" | Базовая станция сотовой связи №1331 | ул.Лукьянова, д.14а | РП 2 ТП-176 | ф.16 | 3
5354 |  | Базовая станция сотовой связи №23 | Телевышка Новоладожское ш. | РП 1 ТП-14 | ф.11 | 7
5355 | Северо-Западный филиал ОАО "Мегафон" | БС GSM-900/1800 | ул.Авиационная, д.44 | ПС 110/10-553 "Валим" ТП-138 | ф.06 | 7
5356 |  | БС GSM-900/1800 | ул.Воронежская, д.1 | РП 1 ТП-26 | ф.11 | 7
5357 |  | БС GSM-900/1800 | ул.Новгородская, д.6 | РП 2 ТП-174 | ф.16 | 10
5358 | ФГКУ "1 Отряд ФПС по Ленинградской области" | управление | ул.В.Голубевой, д.4 | РП 1 ТП-10 | ф.1 | 12
5359 | МУП "Волховский Водоканал" МО г.Волхов | КНС №1 | Кировский пр., д.34с | РП 2 ТП-161 | ф.13 | 16
5360 |  | КНС №2 | Волховский пр., д.30с | РП 2 ТП-152 | ф.24 | 23
5361 |  | КНС №3 | ул.Ломоносова, д,4с | РП 2 ТП-139 | ф.24 | 22
5362 |  | КНС №4 | ул.Авиационная, д.42с | ПС 110/10-553 "Валим" ТП-178 | ф.02 | 18
5363 |  | КНС №5 | ул.Калинина, д.40с | РП 2 ТП-185 | ф.16 | 18
5364 |  | КНС №6 | ул.Лукьянова, д.15с | РП 2 ТП-175 | ф.16 | 4
5365 |  | КНС №7 | ул.Л.Толстого, д.10с | ПС 110/10-553 "Валим" ТП-188 | ф.09 | 12
5366 |  | КНС №9 | ул.Калинина, д.40с | ПС 110/10-553 "Валим" ТП-177 | ф.06 | 5
5367 |  | КНС №10 | ул.Волгоградская, д.17с | РП 2 ТП-176 | ф.16 | 6
5368 |  | КНС №11 | пр.Державина, д.65с | РП 1 ТП-17 | ф.11 | 1
5369 |  | КНС №12 | ул.Нахимова, д.25с | РП 1 ТП-20 | ф.11 | 77
5370 |  | КНС №14 | ул.Островского, д.26с | ПС 110/10-393 ТП-189 | ф.23 | 4
5371 |  | КНС №16 | мкрн Пороги | РП 1 ТП-797 | ф.05 | 2
5372 |  | КНС №17 | ул.Мирошниченко, д.1а | РП 1 ТП-36 | ф.9 | 3
5373 |  | КОС ТП 5 | мкрн Званка, д.45 | РП 1 ТП-5 | ф.7 | 343
5374 |  | КОС ТП 37 | мкрн Званка, д.45 | ПС 110/10-378 ТП-37 | ф.13 | 657
5375 |  | РНС 3 | Новоладожское ш., д.9 | РП 1 ТП-6 | ф.6 | 175
5376 | МДОБУ "Детский сад N 10 "Светлячок" г.Волхов | детский сад | ул.В.Голубевой, д.16 | ПС 110/10-378 ТП-22 | ф.06 | 15
5377 | МДОБУ " Детский сад №1 "Дюймовочка" комбинированного вида" г.Волхов | детский сад | ул.Пролетарская, д.6 | ПС 110/10-378 ТП-50 | ф.09 | 33
5378 | МДОБУ "Детский сад №3 комбинированного вида" | детский сад | Кировский пр., д.49 | ПС 110/10-378 ТП-22 | ф.06 | 15
5379 | МДОБУ "Детский сад №2 "Рябинка" комбинированного вида" г.Волхов | детский сад | ул.Дзержинского, д.11 | ПС 110/10-378 ТП-25 | ф.09 | 28
5380 | МДОБУ "Детский сад №5 "Аистенок" комбинированного вида | детский сад | Волховский пр., д.55а | РП 2 ТП-135 | ф.24 | 39
5381 | МДОБУ " Детский сад №12 общеразвивающего вида " | детский сад | ул.Волгоградская, д.14 | РП 2 ТП-160 | ф.13 | 15
5382 | МДОБУ "Детский сад № 7 "Искорка" комбинированного вида" г.Волхов | детский сад | ул.Волгоградская, д.9а | РП 2 ТП-175 | ф.16 | 21
5383 | МДОБУ "Детский сад N4" г.Волхов | детский сад | ул.Калинина, д.15 | РП 2 ТП-186 | ф.13 | 7
5384 | МДОБУ "Детский сад №11 "Карапуз"для детей раннего возраста" | детский сад | ул.Володарского, д.1а | ПС 110/10-378 ТП-35 | ф.09 | 6
5385 | МДОБУ "Детский сад №6 "Солнышко" комбинированного вида" г.Волхов | детский сад | ул.Ломоносова, д.14 | РП 2 ТП-157 | ф.13 | 21
5386 | МДОБУ Детский сад № 8 "Сказка" комбинированного вида" г.Волхов | детский сад | ул.Л.Толстого, д.6а | ПС 110/10-553 "Валим" ТП-137 | ф.09 | 100
5387 | МДОБУ "Детский сад №9 "Радужка" комбинированного вида" | детский сад | ул.Работниц, д.1а | ПС 110/10-378 ТП-24 | ф.09 | 26
5388 | МКДОУ "Детский сад №22" | детский сад | ул.Калинина, д.21 | РП 2 ТП-176 | ф.16 | 26
5389 | МКУ СРЦ "Радуга" | Социально - реабилитационный центр | пр.Державина, д.65а | РП 1 ТП-17 | ф.11 | 14
5390 | МБУ "Реабилитационный центр" | центр | ул.Расстанная, д.9 | РП 1 ТП-47 | ф.1 | 20
5391 | ЛОГКУ "Волховский ПНИ" | ПНИ | Октябрьская наб., д.97 | РП 1 ТП-16 | ф.7 | 187
5392 | Управление ФСБ России по городу Санкт-Петербургу и Ленинградской области | ФСБ г.Волхов | ЛО,г.Волхов,Льва Толстого ул.,8 | ГЭС VI,ф.ЛВ-2 | ГЭС VI,ф.ЛВ-2 | 2.82
5393 | Территориальный орган Федеральной службы государственной статистики по г.Санкт-петербургу и Ленинградской области (Петростат) | ТИХВИНСКИЙ РОГС | ЛО,г.Тихвин,Свободы пл.,2 | ПС 143 | 143,143-04 | 5
5394 | Управление ФСБ России по городу Санкт-Петербургу и Ленинградской области | ФСБ г.Тихвин | ЛО,г.Тихвин,3-й микрорайон,8 | ПС 143 | 143,143-08 | 11.28
5395 | УФК по Ленинградской области | Гараж отдела №17 УФК по Ленинградской области | ЛО,г.Тихвин,Карла Маркса ул.,14 | ФИКТИВНОЕ,гараж УФК | ФИКТИВНОЕ,гараж УФК | 1
5396 |  | Офис отдела №17 УФК по Ленинградской области | ЛО,г.Тихвин,1 микрорайон,2 | ПС 143 | 143,143-05 | 7
5397 | Филиал ФГБУ "Россельхозцентр" по Ленинградской области | Отдел в г.ТИХВИНЕ | ЛО,г.Тихвин,1микрорайон,41 | ПС 143 | 143,143-01 | 8
5398 | ФКУ "ЦХиСО ГУ МВД России по СПб и ЛО" | Офис и гараж в г.Тихвин | ЛО,г.Тихвин,1 микрорайон,16 | ПС 143 | 143,143-08 | 10
5399 | Центральный банк Российской Федерации (Банк России) | Здание ЦБ РФ в г.Тихвин | ЛО,г.Тихвин,Советская ул.,39 | ВРУ Тихвин,ШС-1-1 | ВРУ Тихвин,ШС-1-1 | 30
5400 | Управление федеральной службы судебных приставов | офис | Тихвин, ул. Советская,д.43 | РТП37 | ПС-143 "Тихвин - город", ф.143-12 | 3
5401 | прокуратура ЛО | Помещение организации | 187553 Россия,Ленинградская область,г.Тихвин 1 микрорайон д. 2 | 1 | ПС-143 "Тихвин - город", ф.143- 05 | 12
5402 | Следственное управление Следственного комитета Российской Федерации по Ленинградской области | помещения организации | Тихвин, 1 м-он, д.2 | 1 | ПС-143 "Тихвин - город", ф.143- 05 | 5
5403 | Администрация Муниципального образования Тихвинское городское поселение Тихвинского муниципального района ЛО | Здание администарцииия организации | 187500 Россия,Ленинградская область,г.Тихвин 4 микрорайон, д. 42 | 14 | ПС-143 "Тихвин - город", ф.143-08 | 125.3
5404 | ФБУ "Следственный изолятор №2" ГУ ФСИН по СПб и Лен. Обл. | помещения организации | 187550 Россия,Ленинградская область,г.Тихвин ул. Красноармейская, д. 13 | 35 | ПС-143 "Тихвин - город", ф.143-17 | 252
5405 | МУ "Территориальный центр социального обслуживания населения" | помещения организации | 187500 Россия,Ленинградская область,г.Тихвин 6 микрорайон, д. 11 | 86 | ПС-143 "Тихвин - город", ф.143-09 | 132
5406 | ГУЗ "Областной дом ребенка в г.Тихвине" Комитета по здравоохранению ЛО | помещения организации | 187555 Россия,Ленинградская область,г.Тихвин ул. Карла Маркса, д. 64 | 9 | ПС-143 "Тихвин - город", ф.143-10 | 88
5407 | МП "Стоматология" | помещения организации | 187553 Россия,Ленинградская область,г.Тихвин 2 микрорайон, д. 2 | 11 | ПС-143 "Тихвин - город", ф.143-10 | 80
5408 | Комитет социальной защиты населения администрации муниципального образования Тихвинский муниципальный район ЛО | помещения организации | 187500 Россия,Ленинградская область,г.Тихвин 6 микрорайон, д. 11 | 86 | ПС-143 "Тихвин - город", ф.143-09 | 18
5409 | УГИБДД ГУ МВД России по Санкт-Петербургу и ЛО. | помещения организации | Россия,Ленинградская область,г.Тихвин Советская ул. д. 154-а | 61 | ПС-143 "Тихвин - город", ф.143-29 | 30
5410 | 28 отряд пожарной охраны | помещения организации | 187500 Россия,Ленинградская область,г.Тихвин ул. Машиностроителей, д. 1 | 98 | ПС-143 "Тихвин - город", ф.143-24 | 100
5411 | ГБУ ЛО "СББЖ Тихвинского и Бокситогорского районов " | помещения организации | 187553 Россия,Ленинградская область, Тихвинский район, г. Тихвин ул. Николо-Беседная д. 3 | 107 | ПС-143 "Тихвин - город", ф.143-22 | 32
5412 | ГКУЗ "Тихвинский межрайонный наркологический диспансер" | помещения организации | 187550 Россия,Ленинградская область,г.Тихвин ул. Центролитовская д. 9 | ТП-ТМНД | ПС-143 "Тихвин - город", ф.1; ф.2 | 180
5413 | МДОУ детский сад общеразвивающего вида №1 "Ласточка" | помещения организации | 187500 Россия,Ленинградская область,г.Тихвин 1 микрорайон, д. 31 | 3 | ПС-143 "Тихвин - город", ф.143-36 | 50
5414 | МУ "Социально-реабилитационный центр для несовершеннолетних "Светлячок" | помещения организации | 187500 Россия,Ленинградская область,г.Тихвин 1 микрорайон, д. 38 | 4 | ПС-143 "Тихвин - город", ф.143-36 | 25
5415 | МОУ ДОД "Тихвинский центр детского творчества" | помещения организации | 187556 Россия,Ленинградская область,г.Тихвин 4 микрорайон, д. 39 | 41 | ПС-143 "Тихвин - город", ф.143-09 | 10
5416 | МДОУ д/с общеразвивающего вида №5 "Незабудка" | помещения организации | 187550 Россия,Ленинградская область,г.Тихвин 2 микрорайон, д. 21 | 11 | ПС-143 "Тихвин - город", ф.143-10 | 40
5417 | МДОУ д/с общеразвивающего вида №3 " Радуга" | помещения организации | 187500 Россия,Ленинградская область,г.Тихвин 3 микрорайон, д. 42,40 | 40; 45 | ПС-143 "Тихвин - город", ф.143-02; ф.143-02 | 50, 50
5418 | МДОУ д/с общеразвивающего вида №11 " Чайка" | помещения организации | 187550 Россия,Ленинградская область,г.Тихвин ул. Мопра, д. 17; ул. Делегатская д.63 | 76;88 | ПС-143 "Тихвин - город", ф.4-01;ф.143-17 | 40; 50
5419 | МДОУ д/с общеразвивающего вида №4 "Россияночка" | помещения организации | 187500 Россия,Ленинградская область,г.Тихвин ул. Коммунаров, д. 23; ул. Связид.16 | РТП90, 94 | ПС-143 "Тихвин - город", ф.143-24; ф.143-24 | 50; 40
5420 | Государственное казенное учреждение здравоохранения Ленинградской области "Областная туберкулезная больница" в г. Тихвине | помещения организации | 187500 Россия,Ленинградская область,г.Тихвин ул. Артиллеристов, д. 1; Красавское шоссе,д.2 | 50; 66 | ПС-143 "Тихвин - город", ф.143-29;ф.143-25 | 40; 374
5421 | Государственное казенное учреждение здравоохранения "Областной дом ребенка в г. Тихвине"комитета по здравоохранению Ленинградской области | помещения организации | 187555 Россия,Ленинградская область,г.Тихвин ул. Карла Маркса, д. 64 | 9 | ПС-143 "Тихвин - город", ф.143-10 | 88
5422 | Государственное казенное учреждение здравоохранения Медицинский центр мобилизационных резервов "Резерв"комитета по здравоохранению Ленинградской области | помещения организации | 187500 Россия,Ленинградская область,г.Тихвин ул. Советская, д. 158 | 59 | ПС-143 "Тихвин - город", ф.143-29 | 15
5423 | Автономное образовательное учреждение высшего профессионального образования "Ленинградский государственный университет им. А.С. Пушкина" Бокситогорский институт (филиал) | помещения организации | 187500 Россия,Ленинградская область,г.Тихвин ул. Московская, д. 1 | 32 | ПС-143 "Тихвин - город", ф.4-01 | 50
5424 | Государственное казенное учреждение здравоохранения "Центр крови Ленинградской области" | помещения организации | 187550 Россия,Ленинградская область,г.Тихвин ул. Карла Маркса, д. 68 | 31 | ПС-143 "Тихвин - город", ф.143-31 | 42.1
5425 | Филиал ФБУЗ "Центр гигиены и эпидемиологии в Ленинградской области | помещения организации | 187550 Россия,Ленинградская область,г.Тихвин Больничный проезд., д. 9 | 9;21 | ПС-143 "Тихвин - город", ф.143-10; ф.143-31 | 12 кВт, 40кВТ
5426 | Государственное автономное образовательное учреждение среднего профессионального образования Ленинградской области "Тихвинский промышленно-технологический техникум им. Е.И. Лебедева" | помещения организации | 187550 Россия,Ленинградская область,г.Тихвин ул. Борисова, д. 2; Учебный городок д.1 | 95; 252 | ПС-143 "Тихвин - город", ф.143-25; ф.143-25 | 400; 252
5427 | Отдел Министерства внутренних дел Российской Федерации по Тихвинскому району Ленинградской области | помещения организации | Россия,Ленинградская область,г.Тихвин Коммунальный квартал д. 5; 2 микрорайон, д.17 | 8; 10 | ПС-143 "Тихвин - город", ф.143-10; ф.143-10 | 56; 60
5428 | Управление федерального казенного учреждения "Управление по обеспечению деятельности оперативных подразделений Федеральной службы исполнения наказаний" по г.Санкт-Петербургу и Ленинградской области | помещения организации | 187550 Россия,Ленинградская область,г.Тихвин ул. Красноармейская, д. 17 | 35 | ПС-143 "Тихвин - город", ф.143-17 | 20
5429 | Государственное бюджетное образовательное учреждение среднего профессионального образования "Тихвинский промышленно-гуманитарный техникум" | помещения организации | 187556 Россия,Ленинградская область,г.Тихвин Центролитовская ул. д. 5 | 66 | ПС-143 "Тихвин - город", ф.4-01;ф.143-25 | 275
5430 | Главное управление Министерства РФ по делам гражданской обороны, чрезвычайным ситуациям и ликвидации последствий стихийных бедствий по Ленинградской области | помещения организации | 187500 Россия,Ленинградская область,г.Тихвин 1 микрорайон, д. 2 | 1 | ПС-143 "Тихвин - город", ф.143-05 | 5
5431 | Отдел (межрайонный)вневедомственной охраны Отдела Министерства внутренних дел Р.Ф. по Тихвинскому району Лен. области( по охране объектов на территории Тихвинского и Бокситогорского районов Ленобласти | помещения организации | 187553 Россия,Ленинградская область,г.Тихвин 2 микрорайон, д. 2 | 11 | ПС-143 "Тихвин - город", ф.143-10 | 15
5432 | Государтсвенное казенное специальное (коррекционное)образовательное учреждение Л.О для обучающихся,воспитанников с ограниченными возможностями здоровья "Тихвинская спец.(кор)общеобраз.школа-интернат | помещения организации | 187500 Россия,Ленинградская область,г.Тихвин 5 микрорайон, д. 35 | 25 | ПС-143 "Тихвин - город", ф.143-17 | 60
5433 | Федеральное казенное учреждение "Уголовно-исполнительная инспекция Управления Федеральной службы исполения наказаний по г Санкт-Петербургу и Ленинградской области" | помещения организации | 87550 Россия,Ленинградская область,г.Тихвин ул. Борисова, д. 2 | 13 | ПС-143 "Тихвин - город", ф.143-10 | 6
5434 | Муниципальное учреждение здравоохранения "Тихвинская центральная районная больница им. А.Ф. Калмыкова" | помещения организации | 187550 Россия,Ленинградская область,г.Тихвин ул. Карла Маркса, д. 68 | 13;9;21; 31 | ПС-143 "Тихвин - город", ф.-10;31; | 1255
5435 | Муниципальное учреждение "Реабилитационный центр для детей и подростков с ограниченными возможностями "Треди" | помещения организации | 187500 Россия,Ленинградская область,г.Тихвин 5 микрорайон, д. 34 | 89 | ПС-143 "Тихвин - город", ф.143-17 | 40
5436 | Комитет по образованию администрации Муниципального образования Тихвинский муниципальный район Ленинградской области | помещения организации | 187500 Россия,Ленинградская область,г.Тихвин ул. Советская, д. 48 | 33 | ПС-143 "Тихвин - город", ф.143-11 | 15
5437 | Муниципальное образовательное учреждение дополнительного образования детей "Детская школа искусств имени Н.А. Римского-Корсакова" | помещения организации | 187500 Россия,Ленинградская область,г.Тихвин 1 микрорайон, д. 2 | 1 | ПС-143 "Тихвин - город", ф.143-05 | 10
5438 | Муниципальное образовательное учреждение дополнительного образования детей "Детская художественная школа имени художника Петра Ефимовича Заболотского" | помещения организации | 187556 Россия,Ленинградская область,г.Тихвин 4 микрорайон, д. 39 | 16 | ПС-143 "Тихвин - город", ф.143-08 | 25
5439 | Муниципальное образовательное учреждение дополнительного образования детей " Детско-юношеская спортивная школа "Богатырь" | помещения организации | Россия,Ленинградская область,г.Тихвин 6 микрорайон, д. 23-а | 77 | ПС-143 "Тихвин - город", ф.143-24 | 58
5440 | Муниципальное общеобразовательное учреждение "Средняя общеобразовательная школа №6" | помещения организации | 187500 Россия,Ленинградская область,г.Тихвин 1 микрорайон, д. 37 | 6 | ПС-143 "Тихвин - город", ф.143-05 | 120
5441 | Муниципальное общеобразовательное учреждение "Средняя общеобразовательная школа №1" | помещения организации | 187500 Россия,Ленинградская область,г.Тихвин ул. Школьная, д. 33; 38а | 91; | ПС-143 "Тихвин - город", ф.143-12; ф.143-12 | 40 ; 40
5442 | Муниципальное общеобразовательное учреждение "Гимназия №2" | помещения организации | 187500 Россия,Ленинградская область,г.Тихвин 5 микрорайон, д. 37 | 20 | ПС-143 "Тихвин - город", ф.143-17 | 80
5443 | Муниципальное общеобразовательное учреждение "Средняя общеобразовательная школа №4" | помещения организации | 187500 Россия,Ленинградская область,г.Тихвин 6 микрорайон, д. 13 | 86 | ПС-143 "Тихвин - город", ф.143-09 | 100
5444 | Муниципальное общеобразовательное учреждение "Средняя общеобразовательная школа №5" | помещения организации | 187500 Россия,Ленинградская область,г.Тихвин 1 микрорайон, д. 32 | 2 | ПС-143 "Тихвин - город", ф.143-36 | 70
5445 | Муниципальное общеобразовательное учреждение "Лицей №7" | помещения организации | 187556 Россия,Ленинградская область,г.Тихвин 4 микрорайон, д. 38 | 16 | ПС-143 "Тихвин - город", ф.143-08 | 80
5446 | Муниципальное общеобразовательное учреждение "Лицей №8" | помещения организации | 187500 Россия,Ленинградская область,г.Тихвин 3 микрорайон, д. 43 | 42 | ПС-143 "Тихвин - город", ф.143-09 | 100
5447 | Муниципальное общеобразовательное учреждение "Средняя общеобразовательная школа №9" | помещения организации | 187500 Россия,Ленинградская область,г.Тихвин 7 микрорайон, Школа № 9. | 99 | ПС-143 "Тихвин - город", ф.143-24 | 120
5448 | Комитет социальной защиты населения Администрации Муниципального образования "Тихвинский район" | помещения организации | 187500 Россия,Ленинградская область,г.Тихвин 6 микрорайон, д. 11 | 86 | ПС-143 "Тихвин - город", ф.143-09 | 18
5449 | Муниципальное образовательное учреждение для детей сирот и детей, оставшихся без попечения родителей, "Тихвинский детский дом" | помещения организации | 187500 Россия,Ленинградская область,г.Тихвин 4 микрорайон, д. 42-а | 16 | ПС-143 "Тихвин - город", ф.143-08 | 60
5450 | Муниципальное дошкольное общеобразовательное учреждение детский сад компенсирующего вида вида №10 "Ручеек" | помещения организации | 187500 Россия,Ленинградская область,г.Тихвин 2 микрорайон, д. 22 | 12 | ПС-143 "Тихвин - город", ф.143-10 | 30
5451 | Муниципальное предприятие "Водоканал" | водозабор | Тихвин,1а микрорайон | 67 | ПС-143 "Тихвин - город", ф.143-13;32; МП-водоканал ф.-1;ф.-2 | 2200
5452 |  | Комплекс очистных сооружений | Тихвин, КОС д.1 | РП70 | ПС-143 "Тихвин - город", ф.143-02; ф.1- МП "Водоканал" | 1700
5453 |  | Водозабор | Россия,Ленинградская область,г.Тихвин 1-а микрорайон | 59; 76; 8;102;1;62;95 | ПС-143 "Тихвин - город", ф.143-10;25;29;36 | 352
5454 |  | РНС | Орловская ул. | 68 | ПС-143 "Тихвин - город", ф.1 | 320
5455 | Муниципальное предприятие "Тепловые сети" | теплопункт | Россия,Ленинградская область,г.Тихвин 3 микрорайон, ТП-3 | 72 | ПС-143 "Тихвин - город", ф.143-19 | 17
5456 |  | котельная №1 | 187550 Россия,Ленинградская область,г.Тихвин Сарка д. б/н, Ул. Лесная | 22 | ПС-143 "Тихвин - город", ф.143-17 | 73.5
5457 |  | насосная и артскважина 1 | 187550 Россия,Ленинградская область,г.Тихвин Сарка д. б/н | 22 | ПС-143 "Тихвин - город", ф.143-22 | 6.5
5458 |  | водонагрейная котельная ВОС МП "Водоканал" | 187550 Россия,Ленинградская область,г.Тихвин ул.Тверской шлюз д. 0 тп-67 | 67 | ПС-143 "Тихвин - город", ф.143-32 | 52.3
5459 |  | артезианская скважина № 2 | 187517 Россия,Ленинградская область,г.Тихвин Сарка д. 9 Речной переулок Саркский Дом Культуры | 22 | ПС-143 "Тихвин - город", ф.143-22 | 6.5
5460 |  | Помещения организации | 187550 Россия,Ленинградская область,г.Тихвин ул. Красноармейская, д. 17 | 35 | ПС-143 "Тихвин - город", ф.143-17 | 3
5461 |  | Объекты организации | 187500 Россия,Ленинградская область,г.Тихвин 6 микрорайон, д. 21 | 72 | ПС-143 "Тихвин - город", ф.143-19 | 7
5462 |  | Объекты организации | 187500 Россия,Ленинградская область,г.Тихвин 4 микрорайон, д. 6 | 18 | ПС-143 "Тихвин - город", ф.143-11 | 7
5463 |  | котельная -баня | 187553,Ленинградская область, Россиия,Тихвинский район | 22 | ПС-143 "Тихвин - город", ф.143-22 | 15
5464 | ОАО "РЖД" | Тяговая подстанция "Бабино" | 187070 Ленинградская обл., Тосненский район ст. Бабино | ПС 49 Чудово | Л.Чудовская-1, Л.Чудовская-4 | 3100
5465 | ОАО "РЖД" | Тяговая подстанция "Померанье" | 187060 Ленинградская обл., Тосненский р-н ст. Померанье | ПС-49 Чудово;ПС-483 | Л.Чудовск-1;Л.Чудовская-2 | 1000
5466 | ОАО "РЖД" | Тяговая подстанция "Поповка" | 187060 Ленинградская обл., Тосненский район, ст. Поповка | ПС-482; ПС-28;ПС-Ленинградская | Л.Колпинская-6; Л.Октябрьская-6 | 5700
5467 | ОАО "РЖД" | Тяговая подстанция "Рябово" | 187050 Ленинградская обл., Тосненский район, ст. Рябово | ПС-484; ПС349;ПС-539 | Л.Октябрьская-9;ВЛ-110кВ (Ф-5) | 3700
5468 | ОАО "РЖД" | Тяговая подстанция "Тосно" | 187060 Ленинградская обл., Тосненский район, ст. Тосно | ПС-483 Тосно; ПС-539 | ВЛ-110кВ Чудовская-2;Л-Фн-4 Лч-2 | 7800
5469 | ОАО "РЖД" | Тяговая подстанция Новолисино | Ленинградская область, Тосненский район, г.п.Форносово | ПС-750 Ленинградская | ВЛ-110кВ Форносовская-6, ВЛ-110кВ Форносовская-7 | 3500
5470 | ОАО "РЖД" | Тяговая подстанция " Антропшино" | 188320, Ленинградская область, Гатчинский район ст. Антропшино | ПС354-Картонная фабрика | ЛКолпинская-4, ЛКомсомольская-3 | 3900
5471 | ОАО "РЖД" | Тяговая подстанция "Верево" | 188354, Ленинградская область, Гатчинский район ст. Верево | ПС-345;ПС-58 | ЛБалтийская-11;ЛБалтийская-1 | 9000
5472 | ОАО "РЖД" | Тяговая подстанция " Владимирская" | 188325, Ленинградская область, Гатчинский район ст. Владимирская | ПС-322 Вырица | ОЛВырицкая-1 | 2400
5473 | ОАО "РЖД" | Тяговая подстанция "Вырица" | 188380, Лен. область, Гатчинский район ст. Вырица | ПС-322 Вырица | Л.Вырицкая-3,4 | 5000
5474 | ОАО "РЖД" | Тяговая подстанция "Лебяжье" | , 188532, Лен. область, Ломоносовский район, ст. Лебяжье | ПС-39 Ломоносовская; ЛАЭС | Сосновоборская-6; Сосоновоборская-5 | 7100
5475 | ОАО "РЖД" | Тягова подстанция "Низовская" | 188250, Ленинградская область, Лужский район, ст. Низовская | ПС-142 Батово; ПС48 Луга | Л.Лужская-6;Л.Низовская-1 | 2600
5476 | ОАО "РЖД" | Тяговая подстанция "Новинка" | 188375, Ленинградская область, Гатчинский район ст. Новинка | ПС Дружная Горка; КТП-100 ТРСН | ОЛ-Новинка-1 | 300
5477 | ОАО "РЖД" | Тяговая подстанция "Пудость" | 1988352, Ленинградская область, Гатчинский район поселок Пудость, ст. Пудость, | ПС-42 Гатчинская; ПСТайцы;ПС Гатчина | Л.Пудожская-2; Л.Гатчинская-1 | 2400
5478 | ОАО "РЖД" | Тяговая подстанция "Строганово" | 188336, Ленинградская область, Гатчинский район ст. Строганово | ПС-142 Батово; ПС Др.Горка | ВЛ-35кВ Батовская-1, ВЛ-35кВ Батовская-2;ЛДр.горка | 6200
5479 | ОАО "РЖД" | Тяговая подстанция "Суйда" | 188327, Ленинградская область, Гатчинский район ст. Суйда | ПС42 Гатчинская; ПС-142 Батово | Лужская-1,Гатчинская-8; ВЛ-110кВ Лужская-2 | 4600
5480 | ОАО "РЖД" | Тяговая подстанция "Толмачево" | 188255, Ленинградская область, Лужский район, ст. Толмачево | ПС-48 Луга; ПС-538 Пехенец | ВЛ-110кВ Толмачевская-1; ВЛ-110кВ Толмачевская-3 | 4000
5481 | ОАО "РЖД" | Тяговая подстанция "Чолово" | 188222, Лен. область, Лужский район, ст.Чолово | ПС-260 Милодежь | ВЛ-110кВ Чоловская-1 | 600
5482 | ОАО "РЖД" | Тягова подстанция "152 км" | Лен. Обл. Приозерский район, пл.152км 151км ПК 0+50 | ПС-57,ПС-166 Приозерская; ПС-57, ПС-530 | Ол. Пр-2; ОЛ. Пр-1 | 2600
5483 | ОАО "РЖД" | Тяговая подстанция "Борисова Грива" | Лен. Обл. Всеволожский район , ст. Борисово Грива 37км ПК 0+50 | ГРЭС-8; ПС-325 | Ладожская-6; Озерная-1 | 1300
5484 | ОАО "РЖД" | Тяговая подстанция "Васкелово" | Лен. Обл. Всеволожский район , ст. Васкелово 51км ПК 8+87 | ПС-43 Гарболовская | ОЛ.Вск | 700
5485 | ОАО "РЖД" | Тяговая подстанция "Выборг" | Лен. Обл. Выборгский район, ст. Выборг 126 км ПК 2+50 | ПС-159 Выборг-Южная | Л.159-20,Л.159-35 | 5800
5486 | ОАО "РЖД" | Тяговая подстанция "Громово" | Лен. Обл. Приозерский район, ст. Громово 101км ПК 0+00 | ПС-166 Приозерская; ПС-547; ПС-330 | Л.Отр-1,Л.Отр-3; Л.Грм-5; Л.Грм-3 | 10300
5487 | ОАО "РЖД" | Тяговая подстанция "Каннельярви" | Лен. Обл. Выборгский район, ст.Каннельярви 75 км ПК 4 | ПС-158 Победа | Линия ГРК-4, Линия ГРК-3 | 6700
5488 | ОАО "РЖД" | Тяговая подстанция "Лейпясуо" | Лен. Обл. Выборгский район, ст.Лейпясуо 100 км ПК 8 | ПС-331; ПС-56 | Л.Рощинская-4; Л.Рощинская-1 | 8600
5489 | ОАО "РЖД" | Тяговая подстанция "Лужайка" | Лен. Обл. Выборгский район, ст. Лужайуа 147 км ПК 2 | ПС-Выборгская, ПС-159 Выборг-Южная; ПС-56, ПС-159 | Л.Выборгская-1; Л.Выборгская-2 | 2600
5490 | ОАО "РЖД" | Тяговая подстанция "Мельничный ручей" | Лен. Обл. Всеволожский район, ст. Мельничный Ручей,ул. Пушкинская д. 139 1км ПК 3+00 | ГРЭС-8 | ВЛ Всеволожская-1, ВЛ Всеволожская-5 | 20000
5491 | ОАО "РЖД" | Тяговая подстанция "Мюллюпельто" | Лен. Обл. Приозерский район, ст. Мюллюпельто 125 км ПК 2+20 | ПС-166 Приозерская | Л.Отр-2;Л.Отр-3 | 3600
5492 | ОАО "РЖД" | Тяговая подстанция "Орехово" | Лен. Обл. Приозерский район, ст. Орехово 63км ПК 3+80 | ПС-43 Гарболовская; ПС620; ПС Сап | Л. Орх-1; Л.Орх-2; Л.Сап-2 | 6500
5493 | ОАО "РЖД" | Тяговая подстанция "Пери" | Лен. Обл. Всеволожский район , ст. Пери 35км ПК 5+80 | ПС-604; ПС-43 | Л.Пери-3; Л.Пери-1, Л.Пери-2 | 2500
5494 | ОАО "РЖД" | Тяговая подстанция "Петрокрепость" | Лен. Обл. Всеволожский район , ст. Петрокрепость 22км ПК 8+03 | ГРЭС-8, ПС-638; ГРЭС-8, ПС-515 | Л,Лад-4; Л,Лад-3 | 1300
5495 | ОАО "РЖД" | Тяговая подстанция "Петяярви" | Лен. Обл. Приозерский район, ст. Петяярви 85км ПК 8+70 | ПС-43 Гарболовская, ПС-304; ПС-330 | ОЛ,Грм-2; Л.Грм-3 | 6700
5496 | ОАО "РЖД" | Тяговая подстанция "Токсово" | Лен. Обл. Всеволожский район , ст. Токсово 23км ПК 8 | ПС-50, ПС-601 | ОЛДвт-1 | 200
5497 | ОАО "РЖД" | Тяговая подстанция "Высоцк" | Лен. Обл. Выборгский район, ст. Высоцк 8 км ПК3+29 | ПС-110/10 кВ № 548 "Терминал | ф.309. Ф.410 | 400
5498 | ОАО "РЖД" | Тяговая подстанция "Возрождение" | Ленинградская область, ст.Возрождение | ПС-318 | КЛ-1-10кВ, КЛ-2-10кВ | 15300
5499 | ОАО "РЖД" | Тяговая подстанция "Большой двор" | 187613, Бокситогорский район, ст. Большой Двор 225 км пк 2 | ПС-261; ПС-112 | Большедворская-1; Большедворская-2 | 4900
5500 | ОАО "РЖД" | Тяговая подстанция "Валя" | 187401, Ленинградская область, ст. Валя 164 км ПК 6 | ПС-541; ПС-162 | Мыслинская-3; Мыслинская-4 | 4600
5501 | ОАО "РЖД" | Тяговая подстанция "Волховстрой" | 187401, Ленинградская область, ст. Волховстрой-1 119 км. | ГЭС-6; ПС-498, ПС-377 | Л.Волховская-2; Л.Волховская-6 | 6300
5502 | ОАО "РЖД" | Тяговая подстанция "Ефимовская" | 187401, Ленинградская область, ст. Ефимовская 274 км ПК 0 | ПС-339;ПС-206 | Л.Ефимовская; Вологодская-4 | 5900
5503 | ОАО "РЖД" | Тяговая подстанция "Заборье" | 187401, Ленинградская область, ст. Заборье 305 км ПК 7 | ПС-206 | ВЛ-110 ОЛ Лиственская, ВЛ-110 Заборская | 7900
5504 | ОАО "РЖД" | Тяговая подстанция "Заостровье" | 187401, Ленинградская область, ст. Заостровье 223 км 9 ПК | ГЭС-9,ПС-37 | Л-201, Л-212 | 2300
5505 | ОАО "РЖД" | Тяговая подстанция "Колчаново" | 187401, Ленинградская область, ст. Колчаново 146 км 1 ПК | ПС-295 Колчаново | Ф295-01, Ф295-09 | 2500
5506 | ОАО "РЖД" | Тяговая подстанция "Лодейное поле" | 187401, Ленинградская область, ст. Лодейное Поле 242 км пк 9 | ПС-266 Лодейное Поле | Ф266-21, Ф266-22 | 3200
5507 | ОАО "РЖД" | Тяговая подстанция "Мурманские ворота" | 187401, Ленинградская область, ст. Мурманские Ворота 125 км 9 ПК | ПС-393 | Ф393-10, Ф393-26 | 5600
5508 | ОАО "РЖД" | Тяговая подстанция "Мыслино" | 187401, Ленинградская область, Волховский район, ст. Мыслино 139 км пк 9 | ПС-541 Усадище | Ф541-07, Ф541-08 | 4100
5509 | ОАО "РЖД" | Тяговая подстанция "Паша" | 187401, Ленинградская область, ст. Паша 195 км 7 ПК | ПС-37 Сясь | ОЛ.-202 | 2300
5510 | ОАО "РЖД" | Тяговая подстанция "Пикалево-2" | 187401, Ленинградская область, ст. Пикалево-2 245 км ПК 2 | ПС-112 | Л.Шугозёрская-1, Л.Вологодская-2 | 6700
5511 | ОАО "РЖД" | Тяговая подстанция "Тихвин" | 187401, Ленинградская область, ст. Тихвин 197 км ПК 7 | ПС-261 | ВЛ-110кВ ОЛ Бк-3, ВЛ-110кВ ОЛ Бк-4 | 5800
5512 | ОАО "РЖД" | Тяговая подстанция "Цвылево" | 187509, Тихвинский район, ст. Цвылево 183 км пк 2 | ПС-261 | ВЛ-110кВ Тх-1 | 3700
5513 | ОАО "РЖД" | Тяговая подстанция "Юги" | 187401, Ленинградская область, ст. Юги 170 км ПК 4 | ГЭС-9, ПС-37 | ВЛ-220 ОЛ-201 | 2400
5514 | ОАО "РЖД" | Тяговая подстанция "Яндеба" | 187401, Ленинградская область, ст. Яндеба 270 км пк 1 | ГЭС-9, ГЭС-12 | ВЛ-220 ОЛ-203 | 1300
5515 | ОАО "РЖД" | Тяговая подстанция "75 км" | Ленинградская область, о.п. 75 км, ПК 739+50 | ГЭС-6; ПС-30 | ЛПл-2; ЛПл-1 | 7600
5516 | ОАО "РЖД" | Тяговая подстанция "Андреево" | Ленинградская область, ст.Андреево, ПК 488+70 | ГРЭС-19 | ОЛКрш-4 | 200
5517 | ОАО "РЖД" | Тяговая подстанция " Жарок" | Ленинградская область, ст.Жарок, ПК 406+50 | ПС-229 Киришский БХЗ | ВЛ-110 ЛЖар-1, ВЛ-110 ЛМлк-2 | 2000
5518 | ОАО "РЖД" | Тяговая подстанция "Заневский пост" | Ленинградская область, ст.Заневский пост, ПК 39+00 | ПС-92 | ЛВСЖ-3 | 2200
5519 | ОАО "РЖД" | Тяговая подстанция "Кириши" | Ленинградская область, ст.Кириши, ПК 660+48 | ГРЭС-19 | ЛГОР-1, ЛГОР-2 | 2100
5520 | ОАО "РЖД" | Тяговая подстанция "Колтуши" | Ленинградская область, о.п.Колтуши, ПК 137+80 | ПС-244 Разметелево | ф-02, ф-13 | 2800
5521 | ОАО "РЖД" | Тяговая подстанция "Малукса" | Ленинградская область, о.п.Малукса, ПК 247+12 | ПС-229 Киришский БХЗ; ПС-30 | ВЛ-110 Л.Малуксинская-2; ВЛ-110 Л.Малуксинская-1 | 2200
5522 | ОАО "РЖД" | Тяговая подстанция "Мга" | Ленинградская область, ст.Мга, ул.Колпинская 2а, ПК 473+65 | ПС-30; ПС-6 Колпино | ВЛ-110 ЛА-1; ВЛ-110 ЛК-2 | 7400
5523 | ОАО "РЖД" | Тяговая подстанция "Новый Быт" | Ленинградская область, ст.Новый Быт, ПК 1008+08 | ПС377; ГЭС-6, ПС-522 | ЛВ-6; ЛПЛ-2 | 6800
5524 | ОАО "РЖД" | Тяговая подстанция "Пчевжа" | Ленинградская область, ст.Пчевжа, ПК 872+00 | ГРЭС-19 | ВЛ-110кВ Пчв-1, ВЛ-110кВ Пчв-2 | 2000
5525 | ОАО "РЖД" | Тяговая подстанция "Теребочево" | Ленинградская область, ст.Теребочево, ПК 245+00 | ПС-332; ГЭС-6; ПС187 | ВЛ-110кВ Бережковская-1; ВЛ-110кВ Бережковская-2; ВЛ-110кВ Теребочевская-2 | 2000
5526 | ОАО "РЖД" | Тяговая подстанция "Тигода" | Ленинградская область, ст.Тигода, ПК 758+35 | ПС-49; ГРЭС-19 | ВЛ-110кВ ЛЧуд-3; ВЛ-110кВ Крш-1 | 1500
5527 | ОАО "РЖД" | Тяговая подстанция "Свирь" | ст.Свирь Подпорожского района | ПС-267 | Л.Свирь-1, Л.Свирь-2 | 4500
5528 | ОАО "РЖД" | Тяговая подстанция "Гатчина" | Ленинградская область, Гатчинский район, г.Гатчина | ПС-330 Гатчинская, | ВЛ-110кВ-Гатчинская-1 | 4500
5529 | ОАО "РЖД" | Тяговая подстанция "Лужская" | Ленинградская область, Кингисеппский район | ПС-330 Кингисеппская | ВЛ-110кВ Лужская тяговая-1, ВЛ-110 кВ Лужская тяговая-2 | 1600
5530 | ОАО "РЖД" | Тяговая подстанция "Веймарн" | Ленинградская область, Кингисеппский район, пл.ст.Веймарн | ПС-330 Кингисеппская | ВЛ-110кВ Лужская тяговая-1, ВЛ-110 кВ Лужская тяговая-2 | 1500
5531 | ОАО "РЖД" | НОД-3 н/о станции Радофинниково | ст.Рдофиниково | ПС-31 Рогавка | КТП-16 | 1
5532 | ОАО "РЖД" | НОД -3 н/о ст Шапки | ст Шапки | РТП-35 Нурма | Шапки ТП-4023 ф.4 | 2.18
5533 | ОАО "РЖД" | НОД-3 н/о пл.груз. ст.Любань | ст.Любань | РТП-35 Нурма | ТП-306 | 17.68
5534 | ОАО "РЖД" | Тр-ком н/о пассажир.пл.Любань | ст.Любань | РТП-35 Нурма | ТП-306 | 18.42
5535 | ОАО "РЖД" | Транском н/о пл. Шапки | ст Шапки | РТП-35 Нурма | Шапки ТП-4023 ф.1 | 3.63
5536 | ОАО "РЖД" | Транском в/о зд.вокзала | ст Шапки | РТП-35 Нурма | Шапки ТП-4023 ф.1 | 4.94
5537 | ОАО "РЖД" | ПЧ-10 11км переезд Нурма | ст. Нурма | РТП-35 Нурма | КТП-10 | 0.54
5538 | ОАО "РЖД" | ПЧ-28 переезд 48 км | 48 км | РТП-35 Нурма | ТП-136 48 км | 0.71
5539 | ОАО "РЖД" | ШЧ-7Шапки релейная поста ЭЦ | ст Шапки | РТП-35 Нурма | Шапки ТП-4023 ф.1 | 13.33
5540 | ОАО "РЖД" | ШЧ-7 релейная поста ЭЦ КТП-10 ст. Нурма | ст. Нурма | РТП-35 Нурма | КТП-10 | 4
5541 | ОАО "РЖД" | НГЧ-3 пост ЭЦ осв.ст.Стекольный | ст.Стекольный | ПС Ленинградская | ТП-Стекольное | 4.66
5542 | ОАО "РЖД" | НГЧ-3 в/о поста№1 Радофинниково | ст.Радофиниково | ПС-31 Рогавка | КТП-16 | 0.53
5543 | ОАО "РЖД" | НГЧ-3 в/о и отоп.поста№2 Радофинниково | ст.Радофиниково | ПС-31 Рогавка | КТП-16 | 0.14
5544 | ОАО "РЖД" | НГЧ-3 зд. поста ЭЦ КТП-10 ст. Нурма | ст. Нурма | РТП-35 Нурма | КТП-10 | 2.67
5545 | ОАО "РЖД" | ШЧ-12 АБ осн.питание Радофинниково | ст.Радофиниково | ПС-31 Рогавка | КТП-16 | 1.78
5546 | ОАО "РЖД" | А/Б ШЧ-12 ст. Стекольный | ст.Стекольный | ПС Ленинградская | ТП-Стекольное | 1.18
5547 | ОАО "РЖД" | РЦС-3 ст.Лустовка | ст.Лустовка | ПС-716 | КТП-1 Лустовка | 0.06
5548 | ОАО "РЖД" | РЦС-3 ст.Стекольный | ст.Стекольный | ПС Ленинградская | ТП-Стекольное | 2.94
5549 | ОАО "РЖД" | РЦС-3 ст.Радофинниково | ст.Радофинниково | ПС-31 Рогавка | КТП-16 | 1.29
5550 | ОАО "РЖД" | РЦС-3 Дом связи ст.Любань | ст.Любань | РТП-35 Нурма | ТП-291 | 2.09
5551 | ОАО "РЖД" | ДТВ насос.Радофинниково | ст.Радофинниково | ПС-31 Рогавка | КТП-16 | 0.03
5552 | ОАО "РЖД" | ДТВ кот-ная Любань | ст.Любань | РТП-35 Нурма | ТП-306 | 18.39
5553 | ОАО "РЖД" | ДТВ Шапки насосная | ст Шапки | РТП-35 Нурма | Шапки ТП-4023 ф.4 | 0.8
5554 | ОАО"МегаФон" | баз.станция сотовой связи | 115035 г.Москва ,Кадашевская наб., д.30 | ЭЧП-18(409)Померанье> ПЭ-1> КТП-5 Трубниково-ВЛ-0,4 кВ | КТП-5 Трубниково-ВЛ-0,4 кВ | 10
5555 | ЗАО"Компания ТрансТелеКом" | баз.станция сотовой связи | 109029 г.Москва ул. Нижегородская д.27 | ЭЧП-3(483) Тосно> ф.483-03>ТП-17 Тосно-ВЛ-0,4 кВ | ТП-17 Тосно-ВЛ-0,4 кВ | 2
5556 | ЗАО"Компания ТрансТелеКом" | баз.станция сотовой связи | 109029 г.Москва ул. Нижегородская д.27 | ЭЧП-4(484) Рябово> ПЭ-2> ТП-12 Любань-ВЛ-0,4 кВ | ТП-12 Любань-ВЛ-0,4 кВ | 2
5557 | ОАО "РЖД" | ПЧ-12 компрессорная, | Бронка | КТП -250/6 Бронка | КТП -250/6 Бронка | 14
5558 | ОАО "РЖД" | ПЧ-12 н/о переезда 45 км | переезд 45 км | КТП -25/6 Бронка | КТП -25/6 Бронка | 0.4
5559 | ОАО "РЖД" | ПЧ-12 Н/О пер.100 км | Копорье пер. 100 км | ПС-203 Копорье->ТП-3010 | ТП-3010 | 0.4
5560 | ОАО "РЖД" | ПЧ-12 Н/О пер.101 км | Копорье пер. 101 км | ПС-203 Копорье->ТП-3010 | ТП-3010 | 0.7
5561 | ОАО "РЖД" | ПЧ-12 Н/О Непповский переезд | Непповский переезд | ТП Непово->отпайка к переезду | ТП Непово->отпайка к переезду | 1.8
5562 | ОАО "РЖД" | ПЧ-12 Н/О переезд 86 км | Волосово | РТП-189 Волосово ф.189-14>КТП-160/10 Волосово | КТП-160/10 Волосово | 1.3226
5563 | ОАО "РЖД" | ПЧ-12 Н/О переезд, 89 км | Волосово | РТП-189 Волосово ф.189-14>КТПО -4/10 89 км | КТПО -4/10 89 км | 0.44086
5564 | ОАО "РЖД" | ПЧ-12 Н/О переезд 97 км | Вруда | РТП-189 Волосово ф.189-14>КТП-63/10 Вруда | КТП-63/10 Вруда | 0.44086
5565 | ОАО "РЖД" | ПЧ-12 Н/О переезд, 104 км | Вруда | РТП-189 Волосово ф.189-14>КТП-4/10 104 км | КТП-4/10 104 км | 0.44086
5566 | ОАО "РЖД" | ПЧ-12 Н/О переезд, 105 км | Вруда-Молосковицы | РТП-189 Волосово ф.189-14>КТП-4/10 105 км | КТП-4/10 105 км | 1.1022
5567 | ОАО "РЖД" | ПЧ-12 переезд , 109 км | Молосковицы | РТП-376 ф.376-01 Молосковицы КТП-63/10 Молосковицы | КТП-63/10 Молосковицы | 0.66129
5568 | ОАО "РЖД" | ПЧ-12 компрессор | ст. Веймарн | РТП-376 Молосковицы ф. 376-01 > КТП-400/10 Веймарн | КТП-400/10 Веймарн | 0.25
5569 | ОАО "РЖД" | ПЧ-12 переезд 127 км | ст. Веймарн | РТП-376 Молосковицы ф. 376-01 > ОМ- 1,25/10 Переезд 127 км | ОМ- 1,25/10 Переезд 127 км | 0.44086
5570 | ОАО "РЖД" | ПЧ-12 обогр.стрелок | Кингисепп | РТП-376 Молосковицы ф. 376-01 > КТП-63/10 ОС №1 Кингисепп | КТП-63/10 ОС №1 Кингисепп | 63.6559
5571 | ОАО "РЖД" | ПЧ-12 Н/О переезд 135 км | Кингисепп | РТП-376 Молосковицы ф. 376-01>КТП-160/10 Кингисепп | КТП-160/10 Кингисепп | 0.88172
5572 | ОАО "РЖД" | ПЧ-12 Н/О переезд 137 км | Кингисепп | РТП-376 Молосковицы ф. 376-01>КТП-160/10 Кингисепп | КТП-160/10 Кингисепп | 0.88172
5573 | ОАО "РЖД" | ПЧ-12 обогр.стрелок, | Кингисепп | РТП-376 Молосковицы ф. 376-01>КТП-40/10 ОС №4 Кингисепп | КТП-40/10 ОС №4 Кингисепп | 46.9534
5574 | ОАО "РЖД" | ПЧ-12 н/о перезда | Валговицы | РТП-376 Молосковицы ф. 376-01>ОМ-4/10 Валговицы | ОМ-4/10 Валговицы | 0.66129
5575 | ОАО "РЖД" | ПЧ-12 Обогрев стрелок | Котлы -2 | РТП-376 Молосковицы ф. 376-01>КТП-100/10 Котлы-2 | КТП-100/10 Котлы-2 | 32.9606
5576 | ОАО "РЖД" | ПЧ-12 Н/О переезд 138 км | Кингисепп | РТП Ивангород-> яч.16 РТП Ивангород>КТПО-4/10 преезд 138км | КТПО-4/10 преезд 138км | 0.66129
5577 | ОАО "РЖД" | ПЧ-12 обогрев стрелок (нечетн.горл.) | ст. Сала | РТП Ивангород-> яч.16 РТП Ивангород | 16 РТП Ивангород | 71.1093
5578 | ОАО "РЖД" | ПЧ-12 обогрев стрелок (четная горл.) | ст. Сала | РТП Ивангород КЛ-10кВ>КТП-100/10 Сала | КТП-100/10 Сала | 60.8602
5579 | ОАО "РЖД" | ПЧ-12,Компрессорная | Ивангород | РТП Ивангород яч.7> ТП-400 Ивангород | ТП-400 Ивангород | 24.1
5580 | ОАО "РЖД" | ПЧ-12,Компрессорная | Ивангород | РТП Ивангород яч.18> ТП-400 Ивангород | ТП-400 Ивангород | 30
5581 | ОАО "РЖД" | ПЧ-12 переезд, 168 км | Ищево | ПС Родина->ф.209-01 Ищеево->ТП-1448 | ТП-1448 | 0.44086
5582 | ОАО "РЖД" | ПЧ-12 переезд, 156 км, Сланцы | Сланцы | ТП-14 ф.14-07->ТП-50 Сланцы товар. | ТП-50 Сланцы товар. | 0.66129
5583 | ОАО "РЖД" | ПЧ-12 Лядецкий разъезд Н/О | Лядецкий разъезд | Разъезд126 км. ТП-64 Фид.8-03 127 км | ТП-64 Фид.8-03 127 км | 0.44086
5584 | ОАО "РЖД" | ПЧ-12 Лядецкий перезд Н/О | Лядецкий разъезд | Разъезд126 км. ТП-64 Фид.8-03 127 км | Разъезд126 км. ТП-64 Фид.8-03 127 км | 0.44086
5585 | ОАО "РЖД" | ПЧ-12 переезд, 119 км | Гривский п-д | Линия 192-05 119 км | Линия 192-05 119 км | 1.5358
5586 | ОАО "РЖД" | ПЧ-12 переезд, 117 км | Гривский п-д | Линия 192-05 117 км | Линия 192-05 117 км | 1.2509
5587 | ОАО "РЖД" | ПЧ-12 переезд, 7 км | Гривский п-д | КТП-337 Фид.192-01 7 км | КТП-337 Фид.192-01 7 км | 1.2509
5588 | ОАО "РЖД" | ПЧ-12 комрес.,вв.1 | ст.Лужская | ПС-549 Порт Усть-Луга, ф.109 | ПС-549 Порт Усть-Луга, ф.109 | 6.8817
5589 | ОАО "РЖД" | ПЧ-12 комрес.,вв.2 | ст.Лужская | ПС-549 Порт Усть-Луга, ф.109 | ПС-549 Порт Усть-Луга, ф.109 | 8.9247
5590 | ОАО "РЖД" | ПЧ-12 комрес.,освещ. | ст.Лужская | ПС-549 Порт Усть-Луга, ф.109 | ПС-549 Порт Усть-Луга, ф.109 | 6.724
5591 | ОАО "РЖД" | ПЧ-12 переезд, 122 км | Котлы | РТП-2->ф.9 Котлы ->ТП-382 | ТП-382 | 0.88172
5592 | ОАО "РЖД" | ПЧ-12 переезд, 120 км, | Котлы | РТП-2->ф.9 Котлы ->ТП-382 | ТП-382 | 1.3226
5593 | ОАО "РЖД" | ПЧ-12 переезд 2 км | Котлы | РТП-2->ф.9 Котлы ->ТП-382 | ТП-382 | 0.66129
5594 | ОАО "РЖД" | ПЧ-12 н/о переезд | Кямиши | РПТ-3 ->ф.-9 Кямиши->ТП-405 | ТП-405 | 0.44086
5595 | ОАО "РЖД" | ПЧ-12 переезд 10 км | Кямиши | РПТ-3 ->ф.-9 Кямиши->ТП-405 | ТП-405 | 0.44086
5596 | ОАО "РЖД" | ПЧ-12 переезд 28 км | Усть-Луга | РТП-5 35/10кВ ф.10 ВЛ-10кВ>ТП-415 Усть-Луга | ТП-415 Усть-Луга | 0.88172
5597 | ОАО "РЖД" | ПЧ-12 переезд, | Кленна | РТП-17 35/10кВ ф.10 ВЛ-10кВ>ТП-117 Кленна | ТП-117 Кленна | 0.66129
5598 | ОАО "РЖД" | ПЧ-12 переезд 190 км | Туганы | РТП-17 35/10кВ ф.9 ВЛ-10кВ> ТП-121 Туганы | ТП-121 Туганы | 0.88172
5599 | ОАО "РЖД" | ПЧ-12 Н/О ,переезд143 км,Керстово | Керстово | ТП-220 ВЛ-10кВ >КТП №259 Керстово (ОАО Алексеевский известковый завод) | КТП №259 Керстово (ОАО Алексеевский известковый завод) | 0.88172
5600 | ОАО "РЖД" | ДМТО нефтекачка Гатчина Тов. | Гатчина Тов. | РТП-42->ТП-129 | РТП-42->ТП-129 | 13.3333
5601 | ОАО "РЖД" | НГЧ-7 ДСП, | Бронка | КТП -250/6 Бронка | КТП -250/6 Бронка | 19.5645
5602 | ОАО "РЖД" | НГЧ-7 пост ЭЦ, Бронка | Бронка | КТП -250/6 Бронка | КТП -250/6 Бронка | 15.457
5603 | ОАО "РЖД" | НГЧ-7 переезд, 45 км | Бронка | КТП -25/6 Бронка | КТП -25/6 Бронка | 2.8835
5604 | ОАО "РЖД" | НГЧ-7 пункт обогрева 46км | Бронка | ОМ -4/6 Бронка | ОМ -4/6 Бронка | 63.6559
5605 | ОАО "РЖД" | НГЧ-7, ДСП | Краснофлотск | ТП-31->ТП-438 | ТП-31->ТП-438 | 1.457
5606 | ОАО "РЖД" | НГЧ-7 переезд 51км, | Б.Ижора | ТП-453 РУ-0,4кВ | ТП-453 РУ-0,4кВ | 2.19
5607 | ОАО "РЖД" | НГЧ-7 переезд 61 км, | Лебяжье | ТП-431 РУ-0,4кВ | ТП-431 РУ-0,4кВ | 0.63978
5608 | ОАО "РЖД" | НГЧ-7 переезд 80 км Калище | Калище | ТП-К-1->переезд | ТП-К-1->переезд | 5.0376
5609 | ОАО "РЖД" | НГЧ-7 стрелочный пост №1 | Копорье | ПС-203 Копорье->ТП-3010 | ТП-3010 | 0.27419
5610 | ОАО "РЖД" | НГЧ-7 ДСП | Копорье | ПС-203 Копорье->ТП-3010 | ТП-3010 | 2.8835
5611 | ОАО "РЖД" | НГЧ-7 ДСП | Поселок | ПС-322 ТП Поселок РУ-0,4кВ | ПС-322 ТП Поселок РУ-0,4кВ | 3.8082
5612 | ОАО "РЖД" | НГЧ-7 переезд 46 км | Гатчина Варшавская | РТП-42> фид.42-23 Гатчина>КТП-160 Гатчина Варшавская | КТП-160 Гатчина Варшавская | 1.8817
5613 | ОАО "РЖД" | НГЧ-7 Дом связи, Гатчина Балт. | Гатчина Балт. | ТП-15 РУ-0,4кВ | ТП-15 РУ-0,4кВ | 0.11649
5614 | ОАО "РЖД" | НГЧ-7 Киевский переезд | Киевский переезд | ТП-15 РУ-0,4кВ | ТП-15 РУ-0,4кВ | 1.6971
5615 | ОАО "РЖД" | НГЧ-7 стр.п.1,3,4 | Гатчина Тов. | РТП-42, ф.42-24,42-26 > ФТП-116 Гатчина Товарная >Т-1, Т-2 | ФТП-116 Гатчина Товарная >Т-1, Т-2 | 0.79928
5616 | ОАО "РЖД" | НГЧ-7 пост ЭЦ | ст.Фрезерная | РТП-42, ф.42-24,42-26 > ФТП-116 ПЭ Гатчина Товарная > КТПО-4/10 | ФТП-116 ПЭ Гатчина Товарная > КТПО-4/10 | 3.5502
5617 | ОАО "РЖД" | НГЧ-7 переезд 3 км | ст.Фрезерная | РТП-42, ф.42-24,42-26 > ФТП-116 ПЭ Гатчина Товарная > КТПО-4/10 | ФТП-116 ПЭ Гатчина Товарная > КТПО-4/10 | 1.3996
5618 | ОАО "РЖД" | НГЧ-7 переезд 8 км | ст.Фрезерная | РТП-42, ф.42-24,42-26 > ФТП-116 ПЭ Гатчина Товарная > КТПО-10/10 | ФТП-116 ПЭ Гатчина Товарная > КТПО-10/10 | 0.10932
5619 | ОАО "РЖД" | НГЧ-7 пост ЭЦ | ст.Владимирская | РТП-42, ф.42-24,42-26 > ФТП-116 ПЭ Гатчина Товарная > КТП-250/10 | КТП-250/10 | 3.0323
5620 | ОАО "РЖД" | НГЧ -7 Пост ЭЦ | Волосово | РТП-189 Волосово ф.189-14>КТП-160/10 Волосово | КТП-160/10 Волосово | 5.9337
5621 | ОАО "РЖД" | НГЧ-7 ,переезд 86 км | Волосово | РТП-189 Волосово ф.189-14>КТП-160/10 Волосово | КТП-160/10 Волосово | 2.0591
5622 | ОАО "РЖД" | НГЧ-7 Пост ЭЦ, | Вруда | РТП-189 Волосово ф.189-14>КТП-63/10 Вруда | КТП-63/10 Вруда | 3.5036
5623 | ОАО "РЖД" | НГЧ-7 переезд, 105 км | Вруда-Молосковицы | РТП-189 Волосово ф.189-14>КТП-4/10 105 км | КТП-4/10 105 км | 1.9785
5624 | ОАО "РЖД" | НГЧ-7 Пост ЭЦ | Молосковицы | РТП-376 ф.376-01 Молосковицы КТП-63/10 Молосковицы | КТП-63/10 Молосковицы | 4.3
5625 | ОАО "РЖД" | НГЧ-7 ,Понаб | Ястребино | РТП-376 Молосковицы ф. 376-01 > КТП-25/10 Ястребино | КТП-25/10 Ястребино | 3.629
5626 | ОАО "РЖД" | НГЧ-7 Пост ЭЦ | Веймарн | РТП-376 Молосковицы ф. 376-01 > КТП-400/10 Веймарн | КТП-400/10 Веймарн | 6.0251
5627 | ОАО "РЖД" | НГЧ-7 , Понаб 128 км | Молосковицы | РТП-376 Молосковицы ф. 376-01 > КТП-4/10 128 км | КТП-4/10 128 км | 6.6667
5628 | ОАО "РЖД" | НГЧ-7 РЭП | ст.Кингисепп | РТП-376 Молосковицы ф. 376-01 > КТП-25/10 ОС №2 Кингисепп | КТП-25/10 ОС №2 Кингисепп | 21.7025
5629 | ОАО "РЖД" | НГЧ-7 пост ЭЦ | ст.Кингисепп | РТП-376 Молосковицы ф. 376-01>КТП-160/10 Кингисепп | КТП-160/10 Кингисепп | 4.3943
5630 | ОАО "РЖД" | НГЧ-7 РЭП, НАТБ-2 | ст.Кингисепп | РТП-376 Молосковицы ф. 376-01>КТП-160/10 Кингисепп | КТП-160/10 Кингисепп | 3.19
5631 | ОАО "РЖД" | НГЧ-7 РЭП, Дефектоскопия | ст.Кингисепп | РТП-376 Молосковицы ф. 376-01>КТП-160/10 Кингисепп | КТП-160/10 Кингисепп | 3.5538
5632 | ОАО "РЖД" | НГЧ-7 переезд 137 км | ст.Кингисепп | РТП-376 Молосковицы ф. 376-01>КТП-160/10 Кингисепп | КТП-160/10 Кингисепп | 2.2025
5633 | ОАО "РЖД" | НГЧ-7 Пост ЭЦ | Котлы-1 | РТП-376 Молосковицы ф. 376-01>КТП-25/10 Котлы-1 | КТП-25/10 Котлы-1 | 1.0896
5634 | ОАО "РЖД" | НГЧ-7 Пост ЭЦ | Котлы-2 | РТП-376 Молосковицы ф. 376-01>КТП-100/10 Котлы-2 | КТП-100/10 Котлы-2 | 0.9
5635 | ОАО "РЖД" | НГЧ-7 Пост ЭЦ, отопление | Котлы-2 | РТП-376 Молосковицы ф. 376-01>КТП-100/10 Котлы-2 | КТП-100/10 Котлы-2 | 15.1
5636 | ОАО "РЖД" | НГЧ-7 Пост ЭЦ | Сала | РТП-17 35/10 кВ>фид.№17-16 > КТП-160 Сала | КТП-160 Сала | 3.7079
5637 | ОАО "РЖД" | НГЧ-7 АБК | Сала | РТП-17 35/10 кВ>фид.№17-16 > КТП-160 Сала | КТП-160 Сала | 6.0215
5638 | ОАО "РЖД" | НГЧ-7 пунк обогрева | Сала | РТП-17 35/10 кВ>фид.№17-16 > КТП-160 Сала | КТП-160 Сала | 1.3746
5639 | ОАО "РЖД" | НГЧ-7 переезд, 158 км | Ивангород | РТП Ивангород КЛ-10кВ>КТП-100/10 Ивангород | КТП-100/10 Ивангород | 3.0663
5640 | ОАО "РЖД" | НГЧ-7 Пост ЭЦ | Ивангород | РТП Ивангород яч.7> ТП-400 Ивангород | ТП-400 Ивангород | 16.8925
5641 | ОАО "РЖД" | НГЧ-7 АБК | Ивангород | РТП Ивангород яч.7> ТП-400 Ивангород | ТП-400 Ивангород | 45.4
5642 | ОАО "РЖД" | НГЧ-7 АБК | Ивангород | РТП Ивангород яч.18> ТП-400 Ивангород | ТП-400 Ивангород | 45.4
5643 | ОАО "РЖД" | НГЧ-7 переезд, 150 км | Вервенка | ПС Гостицы->ф.20-02 переезд 150 км->ТП-1350 | ТП-1350 | 1.1846
5644 | ОАО "РЖД" | НГЧ-7 ДСП | Вервенка | ПС Родина->ф.209-01 Вервенка->ТП-1456 | ТП-1456 | 4.7437
5645 | ОАО "РЖД" | НГЧ-7 переезд, 161 км | Сланцы Пасс. | ТП-14 ф.14-07->ТП-82 Сланцы пасс. | ТП-82 Сланцы пасс. | 0.48387
5646 | ОАО "РЖД" | НГЧ-7 ДСП | Сланцы | ТП-14 ф.14-07->ТП-50 Сланцы товар. | ТП-50 Сланцы товар. | 2.4892
5647 | ОАО "РЖД" | НГЧ-7 пост №2 | Сланцы | ТП-14 ф.14-07->ТП-50 Сланцы товар. | ТП-14 ф.14-07->ТП-50 Сланцы товар. | 0.41398
5648 | ОАО "РЖД" | НГЧ-7 переезд, 158 км | Сланцы | ТП-14 ф.14-07->ТП-50 Сланцы товар. | ТП-50 Сланцы товар. | 1.9158
5649 | ОАО "РЖД" | НГЧ-7 здание станции | Рудничная | ОАО "ЗАВОД"СЛАНЦЫ" ТП-12 ф.710 0,4 кВ | ТП-12 ф.710 0,4 кВ | 10.9068
5650 | ОАО "РЖД" | НГЧ-7 пункт обогр. | Рудничная | ОАО "ЗАВОД"СЛАНЦЫ" ТП-12 ф.710 0,4 кВ | ТП-12 ф.710 0,4 кВ | 0.019713
5651 | ОАО "РЖД" | НГЧ-7 Стрел.пост 1 | Гдов | ТП-192 ф.4 Вокзал г. Гдов | ТП-192 ф.4 Вокзал г. Гдов | 0.27419
5652 | ОАО "РЖД" | НГЧ-7 ДСП | Гдов | ТП-192 ф.4 Вокзал г. Гдов | ТП-192 ф.4 Вокзал г. Гдов | 0.56631
5653 | ОАО "РЖД" | НГЧ-7 Н/О 127 км | Лядецкий переезд | Разъезд126 км. ТП-64 Фид.8-03 127 км | ТП-64 Фид.8-03 127 км | 2.3996
5654 | ОАО "РЖД" | НГЧ - 7 котельная вокзал | Веймарн | РТП-2->ф.9->ТП-247 Веймарн | ТП-247 Веймарн | 21.0197
5655 | ОАО "РЖД" | НГЧ-7 ДСП, | Веймарн | РТП-2->ф.9->ТП-247 Веймарн | ТП-247 Веймарн | 1.3333
5656 | ОАО "РЖД" | НГЧ-7 пост ЭЦ | Лужская , | ПС-549 Порт Усть-Луга, ф.109 | ПС-549 Порт Усть-Луга, ф.109 | 31.9
5657 | ОАО "РЖД" | НГЧ-7 пост ЭЦ | Лужская | ПС-549 Порт Усть-Луга, ф.109 | ПС-549 Порт Усть-Луга, ф.109 | 118.2079
5658 | ОАО "РЖД" | НГЧ-7 Пост ЭЦ | Косколово | ПС-549 Порт Усть-Луга, ф.109 | ПС-549 Порт Усть-Луга, ф.109 | 8.4391
5659 | ОАО "РЖД" | НГЧ-7 Стрел.пост 1,2 | Котлы | РТП-2->ф.9 Котлы ->ТП-382 | ТП-382 | 0.27957
5660 | ОАО "РЖД" | НГЧ-7 ДСП | ст.Кленна | РТП-17 35/10кВ ф.10 ВЛ-10кВ>ТП-117 Кленна | ТП-117 Кленна | 3.2222
5661 | ОАО "РЖД" | НГЧ-7 переезд143 км | Керстово | ТП-220 ВЛ-10кВ >КТП №259 Керстово (ОАО Алексеевский известковый завод) | ТП-220 ВЛ-10кВ >КТП №259 Керстово (ОАО Алексеевский известковый завод) | 1.4337
5662 | ОАО "РЖД" | НГЧ-7 ДСП | Керстово | ТП-220 ВЛ-10кВ >КТП №259 Керстово (ОАО Алексеевский известковый завод) | ТП-220 ВЛ-10кВ >КТП №259 Керстово (ОАО Алексеевский известковый завод) | 0.8405
5663 | ОАО "РЖД" | НГЧ-7 стрел.посты №1,2 | Керстово | ТП-220 ВЛ-10кВ >КТП №259 Керстово (ОАО Алексеевский известковый завод) | ТП-220 ВЛ-10кВ >КТП №259 Керстово (ОАО Алексеевский известковый завод) | 0.27419
5664 | ОАО "РЖД" | НГЧ-7 стр.пост №4 | Луга-1 | ТП-17->ТП-16 | ТП-16 | 1.1
5665 | ОАО "РЖД" | НГЧ-7 Обогрев Поста | Луга-2 | ТП-17->ТП-16>ТП 100/10 Луга2 | ТП 100/10 Луга2 | 19.4086
5666 | ОАО "РЖД" | РЦС-2 Дом связи,отопление | Вырица | ПС-322 РУ-10кВ>ТП-3 | ТП-3 | 22.5
5667 | ОАО "РЖД" | РЦС-2 Дом связи | Гатчина Балт. | ТП-15 РУ-0,4кВ | ТП-15 РУ-0,4кВ | 2.6667
5668 | ОАО "РЖД" | ШЧ-9 Пост ЭЦ | Владимирская | РТП-42, ф.42-24,42-26 > ФТП-116 ДЦ Гатчина Товарная | ФТП-116 ДЦ Гатчина Товарная | 6.8638
5669 | ОАО "РЖД" | ШЧ-9 перегон | Фрезерная-Новолисино | РТП-42, ф.42-24,42-26 > ФТП-116 ДЦ Гатчина Товарная | ФТП-116 ДЦ Гатчина Товарная | 10.819
5670 | ОАО "РЖД" | ШЧ-9 Пост ЭЦ , резерв | Владимирская | РТП-42, ф.42-24,42-26 > ФТП-116 ПЭ Гатчина Товарная > КТП-63/10 | ФТП-116 ПЭ Гатчина Товарная > КТП-63/10 | 0.071685
5671 | ОАО "РЖД" | ВЧД-13 ПТО | Гатчина Тов. | РТП-42, ф.42-24,42-26 > ФТП-116 Гатчина Товарная >Т-1, Т-2 | ФТП-116 Гатчина Товарная >Т-1, Т-2 | 1.9176
5672 | ОАО "РЖД" | ВЧД-13 ПТО | Фрезерная | РТП-42, ф.42-24,42-26 > ФТП-116 ПЭ Гатчина Товарная > КТП-160 | ФТП-116 ПЭ Гатчина Товарная > КТП-160 | 2.1774
5673 | ОАО "РЖД" | ВЧД-13 ПТО, освещен. | Веймарн | РТП-376 Молосковицы ф. 376-01 > КТП-400/10 Веймарн | КТП-400/10 Веймарн | 1.5806
5674 | ОАО "РЖД" | ВЧД-13 ПТО | Сала | РТП-17 35/10 кВ>фид.№17-16 > КТП-160 Сала | КТП-160 Сала | 3.0287
5675 | ОАО "РЖД" | ВЧД-13 Луга I -ПТО Сев.парка | ст.Луга | ТП-17->ТП-16 | ТП-16 | 1.8065
5676 | ОАО "РЖД" | ПЧ-19 Переезд 130 км | Оредеж | ПС-35 Оредеж->ф.35-12->ТП-443 | ТП-443 | 0.66129
5677 | ОАО "РЖД" | ПЧ-24 обогрев стрелок | Луга II | ТП-147>КТП -100/10 ЛУГА II | КТП -100/10 ЛУГА II | 13.9104
5678 | ОАО "РЖД" | ПЧ-24 Н/О 46 км | Гатчина Варшавская | РТП-42> фид.42-23 Гатчина>КТП-160 Гатчина Варшавская | КТП-160 Гатчина Варшавская | 0.66129
5679 | ОАО "РЖД" | ПЧ-24 Н/О переезд 3км | Фрезерная | РТП-42, ф.42-24,42-26 > ФТП-116 ПЭ Гатчина Товарная > КТПО-4/10 Фрезерная | КТПО-4/10 Фрезерная | 0.66129
5680 | ОАО "РЖД" | ПЧ-24 Н/О переезд 8 км | Фрезерная | РТП-42, ф.42-24,42-26 > ФТП-116 ПЭ Гатчина Товарная > КТПО-10/10 | КТПО-10/10 | 0.88172
5681 | ОАО "РЖД" | ШЧ-14 пост ЭЦ 2 фидер | Бронка | КТП -250/6 Бронка | КТП -250/6 Бронка | 2.3996
5682 | ОАО "РЖД" | ШЧ-14 , переезд 45 км | Бронка | КТП -25/6 Бронка | КТП -25/6 Бронка | 0.26703
5683 | ОАО "РЖД" | ШЧ-14 п/автоблокировка. | Копорье | ПС-203 Копорье->ТП-3010 | ТП-3010 | 0.53405
5684 | ОАО "РЖД" | ШЧ-14 автоблокировка | Луга-1 | ТП-17->ТП-16 | ТП-16 | 31.4785
5685 | ОАО "РЖД" | ШЧ-14 пост ЭЦ, , ф.1 | Луга-2 | ТП-17->ТП-16>ТП 100/10 Луга2 | ТП 100/10 Луга2 | 3.733
5686 | ОАО "РЖД" | ШЧ-14 Н/О прегон 17 км | Луга-Батецкая | КТПО-1 25/10/0,4 ВЛ-0,4 кВ №1023->отпайка к переезду | КТПО-1 25/10/0,4 ВЛ-0,4 кВ №1023->отпайка к переезду | 0.22222
5687 | ОАО "РЖД" | ШЧ-14 Н/О прегон 13 км | Луга-Батецкая | КТПО-1 25/10/0,4 ВЛ-0,4 кВ №1022->отпайка к переезду | КТПО-1 25/10/0,4 ВЛ-0,4 кВ №1022->отпайка к переезду | 0.22222
5688 | ОАО "РЖД" | ШЧ-14 Н/О прегон 9 км | Луга-Батецкая | ТП-116 ВЛ-0,4 кВ->отпайка к переезду | ТП-116 ВЛ-0,4 кВ->отпайка к переезду | 0.22222
5689 | ОАО "РЖД" | ШЧ-14 перегон | Гатчина-Фрезерн. | РТП-42, ф.42-24,42-26 > ФТП-116 ДЦ Гатчина Товарная | ФТП-116 ДЦ Гатчина Товарная | 65.6308
5690 | ОАО "РЖД" | ШЧ-14 Пост ЭЦ | Фрезерная | РТП-42, ф.42-24,42-26 > ФТП-116 ПЭ Гатчина Товарная > КТП-63/10 | КТП-63/10 | 0.071685
5691 | ОАО "РЖД" | ШЧ-14 УЗП 3 км | Фрезерная | РТП-42, ф.42-24,42-26 > ФТП-116 ПЭ Гатчина Товарная > ОМ-4/10 | ФТП-116 ПЭ Гатчина Товарная > ОМ-4/10 | 0.8172
5692 | ОАО "РЖД" | ШЧ-14 сигнальные точки перегон | Гатчина-Фрезерная | РТП-42, ф.42-24,42-26 > ФТП-116 ПЭ Гатчина Товарная > ОМ-0,63/5 | ФТП-116 ПЭ Гатчина Товарная > ОМ-0,63/5 | 0.63
5693 | ОАО "РЖД" | ШЧ-14 ДЦ | Волосово | ф.189-02 Волосово | ф.189-02 Волосово | 50.1487
5694 | ОАО "РЖД" | ШЧ-14 Пост ЭЦ | Волосово | РТП-189 Волосово ф.189-14>КТП-160/10 Волосово | КТП-160/10 Волосово | 1.267
5695 | ОАО "РЖД" | ШЧ-14 УЗП переезд 86 км | Волосово | РТП-189 Волосово ф.189-14>ОМ - 10/10 УЗП переезд 86 км | ОМ - 10/10 УЗП переезд 86 км | 0.64516
5696 | ОАО "РЖД" | ШЧ-14 УЗП 105 км | Вруда-Молосковицы | РТП-189 Волосово ф.189-14>ОМ - 4/10 УЗП переезд 105 км | ОМ - 4/10 УЗП переезд 105 км | 0.64516
5697 | ОАО "РЖД" | ШЧ-14 Пост ЭЦ | Молосковицы | РТП-376 ф.376-01 Молосковицы КТП-63/10 Молосковицы | КТП-63/10 Молосковицы | 0.93369
5698 | ОАО "РЖД" | ШЧ-14 Пост ЭЦ | Веймарн | РТП-376 Молосковицы ф. 376-01 > КТП-400/10 Веймарн | КТП-400/10 Веймарн | 1.3333
5699 | ОАО "РЖД" | ШЧ-14 телеграф | Веймарн | РТП-376 Молосковицы ф. 376-01 > КТП-400/10 Веймарн | КТП-400/10 Веймарн | 2.3333
5700 | ОАО "РЖД" | ШЧ-14 сигн.точки,перегон | Молосковицы-Кингисепп | РТП-376 Молосковицы ф. 376-01 > ОМ- 1,25/10х15 перегон Молосковицы-Кингисепп | ОМ- 1,25/10х15 перегон Молосковицы-Кингисепп | 1.25
5701 | ОАО "РЖД" | ШЧ-14, УЗП переезд 137 км | Кингисепп | РТП-376 Молосковицы ф. 376-01>ОМ-4/10 УЗП 137 км | ОМ-4/10 УЗП 137 км | 0.55376
5702 | ОАО "РЖД" | ШЧ-14 Пост ЭЦ | Котлы -2 | РТП-376 Молосковицы ф. 376-01>КТП-100/10 Котлы-2 | КТП-100/10 Котлы-2 | 16.6487
5703 | ОАО "РЖД" | ШЧ-14 фидер ДЦ | Кингисепп | ф.17-09 Кингисепп | ф.17-09 Кингисепп | 7.5806
5704 | ОАО "РЖД" | ТП-160 фид.№4 ШЧ-14,Пост ЭЦ | Сала | РТП-17 35/10 кВ>фид.№17-16 > КТП-160 Сала | КТП-160 Сала | 3.8943
5705 | ОАО "РЖД" | ТП-160 фид.№9 ШЧ-14,Пост ЭЦ | Сала | РТП-17 35/10 кВ>фид.№17-16 > КТП-160 Сала | КТП-160 Сала | 0.062724
5706 | ОАО "РЖД" | ШЧ-14 ДЦ | Ивангород | РТП Ивангород-> яч.23 РТП Ивангород | РТП Ивангород | 16.0215
5707 | ОАО "РЖД" | ШЧ-14 сигн.точка | Ищево | ПС Родина->ф.209-01 Ищеево->ТП-1448 | ТП-1448 | 0.26703
5708 | ОАО "РЖД" | ШЧ-14 сигн.точка | Вервенка | ПС Родина->ф.209-01 Вервенка->ТП-1456 | ТП-1456 | 0.3871
5709 | ОАО "РЖД" | ШЧ-14 Пост ЭЦ | Сланцы | ТП-14 ф.14-07->ТП-50 Сланцы товар. | ТП-14 ф.14-07->ТП-50 Сланцы товар. | 2.6667
5710 | ОАО "РЖД" | ШЧ-14 п/а, | Рудничная |  |  | 1.3333
5711 | ОАО "РЖД" | ШЧ-14 п/а , | Гдов | ТП-192 ф.4 Вокзал г. Гдов | ТП-192 ф.4 Вокзал г. Гдов | 0.26703
5712 | ОАО "РЖД" | ШЧ-14 п/а , 127 км | Гдов | Разъезд126 км. ТП-64 Фид.8-03 127 км | Разъезд126 км. ТП-64 Фид.8-03 127 км | 0.26703
5713 | ОАО "РЖД" | ШЧ-14 Пост ЭЦ | Лужская | ПС-549 Порт Усть-Луга, ф.109 | ПС-549 Порт Усть-Луга, ф.109 | 19.3781
5714 | ОАО "РЖД" | ШЧ-14 Пост ЭЦ | Котлы | РТП-2->ф.9 Котлы ->ТП-382 | ТП-382 | 7.8423
5715 | ОАО "РЖД" | ШЧ-14 п/а | Кленна | РТП-17 35/10кВ ф.10 ВЛ-10кВ>ТП-117 Кленна | ТП-117 Кленна | 0.39964
5716 | ОАО "РЖД" | ШЧ-14 П/А | Керстово | ТП-220 ВЛ-10кВ >КТП №259 Керстово (ОАО Алексеевский известковый завод) | ТП-220 ВЛ-10кВ >КТП №259 Керстово (ОАО Алексеевский известковый завод) | 0.66667
5717 | ОАО "РЖД" | ШЧ-14 УЗП переезд 143 км | Керстово-Веймарн | ТП-220 ВЛ-10кВ >КТП №259 Керстово (ОАО Алексеевский известковый завод) | ТП-220 ВЛ-10кВ >КТП №259 Керстово (ОАО Алексеевский известковый завод) | 0.64516
5718 | ОАО "РЖД" | ДОППР СПб, Н/О платф. | Бронка | КТП -250/6 Бронка | КТП -250/6 Бронка | 1.3226
5719 | ОАО "РЖД" | ДОППР СПб, Н/О | пл.Николаево | ТП Николаево->отпайка к переезду | ТП Николаево->отпайка к переезду | 0.88172
5720 | ОАО "РЖД" | ДОППР СПб , Н/О | Луга-1 | ТП-17->ТП-16 | ТП-16 | 3.5269
5721 | ОАО "РЖД" | ДОППР СПб , н/о вокзал | Луга-1 | ТП-17->ТП-16 | ТП-16 | 18.9265
5722 | ОАО "РЖД" | ДОППР СПб Н/О | платф.Семрино | ПС-Сусанино->ф.3->ТП-939 | ТП-939 | 2.6452
5723 | ОАО "РЖД" | ДОППР СПб , В/О | Семрино | ПС-Сусанино->ф.3->ТП-939 | ТП-939 | 1.957
5724 | ОАО "РЖД" | ДОППР СПб В/О | Вырица | ПС-322 РУ-10кВ>ТП-3 | ТП-3 | 22.4014
5725 | ОАО "РЖД" | ДОППР СПб Н/О, платф | .Поселок | ПС-322 ТП Поселок РУ-0,4кВ | ПС-322 ТП Поселок РУ-0,4кВ | 1.7634
5726 | ОАО "РЖД" | ДОППР СПб Н/О I платформа | .Поселок | ПС-322 ТП ВЛ-0,4кВ | ПС-322 ТП ВЛ-0,4кВ | 0.88172
5727 | ОАО "РЖД" | ДОППР СПб Н/О платф. | Оредеж | ПС-35 Оредеж->ф.35-12->ТП-443 | ТП-443 | 3.4821
5728 | ОАО "РЖД" | ДОППР СПб , В/О | Оредеж | ПС-35 Оредеж->ф.35-12->ТП-443 | ТП-443 | 2.0878
5729 | ОАО "РЖД" | ДОППР СПб , Н/О платф. | Гатчина Варш. | РТП-42> фид.42-23 Гатчина>КТП-160 Гатчина Варшавская | КТП-160 Гатчина Варшавская | 3.3065
5730 | ОАО "РЖД" | ДОППР СПб , В/О вокзала | Гатчина Варш. | РТП-42> фид.42-23 Гатчина>КТП-160 Гатчина Варшавская | КТП-160 Гатчина Варшавская | 15.5018
5731 | ОАО "РЖД" | ДОППР СПб , платформа | Мариенбург | РТП Маренбург ВЛ-6кВ ТП ВЛ-0,4кВ | ТП ВЛ-0,4кВ | 3.1953
5732 | ОАО "РЖД" | ДОППР СПб эл.кот. | Мариенбург | РТП Мариенбург ВЛ-6кВ>эл.котёл | РТП Мариенбург ВЛ-6кВ>эл.котёл | 1.0108
5733 | ОАО "РЖД" | ДОППР СПб , Н/О платф. | Волосово | РТП-189 Волосово ф.189-14>КТП-160/10 Волосово | КТП-160/10 Волосово | 0.88172
5734 | ОАО "РЖД" | ДОППР СПб , В/О | Волосово | РТП-189 Волосово ф.189-14>КТП-160/10 Волосово | КТП-160/10 Волосово | 0.72581
5735 | ОАО "РЖД" | ДОППР СПб , Н/О платф. | Вруда | РТП-189 Волосово ф.189-14>КТП-63/10 Вруда | КТП-63/10 Вруда | 0.88172
5736 | ОАО "РЖД" | ДОППР СПб Н/О платф. | Молосковицы | РТП-376 ф.376-01 Молосковицы КТП-63/10 Молосковицы | КТП-63/10 Молосковицы | 0.66129
5737 | ОАО "РЖД" | ДОППР СПб Н/О пл. | Тикопись | РТП-376 Молосковицы ф. 376-01 > КТП- 4/10 127 км | КТП- 4/10 127 км | 0.88172
5738 | ОАО "РЖД" | ДОППР СПб Н/О, платф. | Кингисепп | РТП-376 Молосковицы ф. 376-01>КТП-160/10 Кингисепп | КТП-160/10 Кингисепп | 5.7312
5739 | ОАО "РЖД" | ДОППР СПб вокзал, | Кингисепп | РТП-376 Молосковицы ф. 376-01>КТП-160/10 Кингисепп | КТП-160/10 Кингисепп | 12.2186
5740 | ОАО "РЖД" | ДОППР СПб, В/О | Ивангород | РТП Ивангород КЛ-10кВ>КТП-100/10 Ивангород | КТП-100/10 Ивангород | 7.2222
5741 | ОАО "РЖД" | ДОППР СПб, Н/О,платф. | Ивангород | РТП Ивангород-> яч.18 РТП Ивангород | 18 РТП Ивангород | 2.2043
5742 | ОАО "РЖД" | ДОППР СПб , Н/О, платф. | Сланцы Пасс. | ТП-14 ф.14-07->ТП-82 Сланцы пасс. | ТП-82 Сланцы пасс. | 0.88172
5743 | ОАО "РЖД" | ДОППР СПб , В/О | Сланцы Пасс. | ТП-14 ф.14-07->ТП-82 Сланцы пасс. | ТП-82 Сланцы пасс. | 3.3065
5744 | ОАО "РЖД" | ДОППР СПб Н/О, платф. | Гдов | ТП-192 ф.4 Вокзал г. Гдов | ТП-192 ф.4 Вокзал г. Гдов | 1.1022
5745 | ОАО "РЖД" | ДОППР СПб, В/О, | Гдов | ТП-192 ф.4 Вокзал г. Гдов | ТП-192 ф.4 Вокзал г. Гдов | 0.72581
5746 | ОАО "РЖД" | ДОППР СПб , В/О | Веймарн | РТП-2->ф.9->ТП-247 Веймарн | ТП-247 Веймарн | 3.629
5747 | ОАО "РЖД" | ДОППР СПб , Н/О, платф. | Веймарн | РТП-2->ф.9->ТП-247 Веймарн | ТП-247 Веймарн | 9.2867
5748 | ОАО "РЖД" | ДОППР СПб Н/О, платф. | Котлы | РТП-2->ф.9 Котлы ->ТП-382 | ТП-382 | 0.88172
5749 | ОАО "РЖД" | ДОППР СПб, В/О, | Котлы | РТП-2->ф.9 Котлы ->ТП-382 | ТП-382 | 4.1254
5750 | ОАО "РЖД" | ДОППР СПб, Н/О | Керстово | ТП-220 ВЛ-10кВ >КТП №259 Керстово (ОАО Алексеевский известковый завод) | ТП-220 ВЛ-10кВ >КТП №259 Керстово (ОАО Алексеевский известковый завод) | 0.88172
5751 | ОАО "РЖД" | ЭЧ-4, Н/О станции | Бронка | КТП -250/6 Бронка | КТП -250/6 Бронка | 9.6989
5752 | ОАО "РЖД" | ЭЧ-4, Н/О станции | Копорье | ПС-203 Копорье->ТП-3010 | ТП-3010 | 1.1022
5753 | ОАО "РЖД" | ЭЧ-4, Н/О станции | Луга-2 | ТП-17->ТП-16>ТП 100/10 Луга2 | ТП 100/10 Луга2 | 5.0341
5754 | ОАО "РЖД" | ЭЧ-4, Н/О станции | Семрино | ПС-Сусанино->ф.3->ТП-939 | ТП-939 | 1.7634
5755 | ОАО "РЖД" | ЭЧ-4, Н/О станции | Поселок | ПС-322 ТП Поселок РУ-0,4кВ | ТП Поселок РУ-0,4кВ | 1.3226
5756 | ОАО "РЖД" | ЭЧ-4, Н/О станции | Оредеж | ПС-35 Оредеж->ф.35-12->ТП-443 | ТП-443 | 26.4516
5757 | ОАО "РЖД" | ЭЧ-4, Н/О станции | Гатчина Варш. | РТП-42> фид.42-23 Гатчина>КТП-160 Гатчина Варшавская | КТП-160 Гатчина Варшавская | 2.4247
5758 | ОАО "РЖД" | ЭЧ-4, Н/О станции | Фрезерная | РТП-42, ф.42-24,42-26 > ФТП-116 ПЭ Гатчина Товарная > КТП-160 | КТП-160 | 43.4247
5759 | ОАО "РЖД" | ЭЧ-4, Н/О станции | Владимирская | РТП-42, ф.42-24,42-26 > ФТП-116 ПЭ Гатчина Товарная > КТП-250/10 | КТП-250/10 | 12.3441
5760 | ОАО "РЖД" | ЭЧ-4, Н/О станции | Волосово | РТП-189 Волосово ф.189-14>КТП-160/10 Волосово | КТП-160/10 Волосово | 6.172
5761 | ОАО "РЖД" | ЭЧ-4, Н/О станции | Молосковицы | РТП-376 ф.376-01 Молосковицы КТП-63/10 Молосковицы | КТП-63/10 Молосковицы | 2.6452
5762 | ОАО "РЖД" | ЭЧ-4, Н/О станции | Кингисепп | РТП-376 Молосковицы ф. 376-01>КТП-160/10 Кингисепп | КТП-160/10 Кингисепп | 7.9355
5763 | ОАО "РЖД" | ЭЧ-4, Н/О станции | Котлы -2 | РТП-376 Молосковицы ф. 376-01>КТП-100/10 Котлы-2 | КТП-100/10 Котлы-2 | 1.9839
5764 | ОАО "РЖД" | ЭЧ-4, Н/О станции | Сала | РТП-17 35/10 кВ>фид.№17-16 > КТП-160 Сала | КТП-160 Сала | 38.2222
5765 | ОАО "РЖД" | ЭЧ-4, Н/О станции | Ивангород | РТП Ивангород-> яч.18 РТП Ивангород | РТП Ивангород | 79.9713
5766 | ОАО "РЖД" | ЭЧ-4, Н/О станции | Вервенка | ПС Родина->ф.209-01 Вервенка->ТП-1456 | ТП-1456 | 4.4086
5767 | ОАО "РЖД" | ЭЧ-4, Н/О станции | Сланцы | ТП-14 ф.14-07->ТП-50 Сланцы товар. | ТП-50 Сланцы товар. | 4.8495
5768 | ОАО "РЖД" | ЭЧ-4, Н/О станции | Рудничная | ОАО "ЗАВОД"СЛАНЦЫ" ТП-12-ф.710 0,4 кВ | ТП-12-ф.710 0,4 кВ | 9.9194
5769 | ОАО "РЖД" | ЭЧ-4, Н/О станции | Гдов | ТП-192 ф.4 Вокзал г. Гдов | ТП-192 ф.4 Вокзал г. Гдов | 4.629
5770 | ОАО "РЖД" | ЭЧ-4, Н/О станции | Веймарн | РТП-2->ф.9->ТП-247 Веймарн | ТП-247 Веймарн | 29.8925
5771 | ОАО "РЖД" | ЭЧ-4, Н/О станции | Лужская | ПС-549 Порт Усть-Луга, ф.205 | ПС-549 Порт Усть-Луга, ф.205 | 101.5735
5772 | ОАО "РЖД" | ЭЧ-4, Н/О станции | Лужская | ПС-549 Порт Усть-Луга, ф.109 | ПС-549 Порт Усть-Луга, ф.109 | 80.8978
5773 | ОАО "РЖД" | ЭЧ-4, Н/О станции | Котлы-1 | РТП-2->ф.9 Котлы ->ТП-382 | ТП-382 | 3.3065
5774 | ОАО "РЖД" | ЭЧ-4, Н/О станции | Усть-Луга | РТП-5 35/10кВ ф.10 ВЛ-10кВ>ТП-415 Усть-Луга | ТП-415 Усть-Луга | 3.7473
5775 | ОАО "РЖД" | ЭЧ-4, Н/О станции | Керстово | ТП-220 ВЛ-10кВ >КТП №259 Керстово (ОАО Алексеевский известковый завод) | ТП-220 ВЛ-10кВ >КТП №259 Керстово (ОАО Алексеевский известковый завод) | 0.44086
5776 | ОАО "РЖД" | ДТВЦ-2, водокачка | Луга-2 | ТП-17->ТП-16>ТП 100/10 Луга2 | ТП 100/10 Луга2 | 3.2473
5777 | ОАО "РЖД" | ДТВЦ-2, водокачка | Луга - 1 | ТП-18->РЩ водокачки | ТП-18->РЩ водокачки | 8.2437
5778 | ОАО "РЖД" | ДТВЦ-2, водокачка | Луга - 1 | ТП-18->РЩ водокачки | ТП-18->РЩ водокачки | 4
5779 | ОАО "РЖД" | ДТВЦ-2 водокачка | Вырица | ПС-322 РУ-10кВ>ТП-3 | ТП-3 | 10.0358
5780 | ОАО "РЖД" | ДТВЦ-2 водокачка, | Поселок | ПС-322 ТП Поселок РУ-0,4кВ | ПС-322 ТП Поселок РУ-0,4кВ | 0.10753
5781 | ОАО "РЖД" | ДТВЦ-2 водокачка , | Кобралово | ПС Кобралово->ТП-158 | ТП-158 | 2.4624
5782 | ОАО "РЖД" | ДТВЦ-2 водокачка, | Оредеж | ПС-35 Оредеж->ф.35-08->ТП-453 | ТП-453 | 13.2
5783 | ОАО "РЖД" | ДТВЦ-2 водокачка, | Гатчина Тов. | РТП-42, ф.42-24,42-26 > ФТП-116 Гатчина Товарная >Т-1, Т-2 | ФТП-116 Гатчина Товарная >Т-1, Т-2 | 23.6201
5784 | ОАО "РЖД" | ДТВЦ-2 насосная | Волосово | РТП-189 Волосово ф.189-14>КТП-160/10 Волосово | КТП-160/10 Волосово | 2.2
5785 | ОАО "РЖД" | ДТВЦ-2 котельная | Веймарн | РТП-376 Молосковицы ф. 376-01 > КТП-400/10 Веймарн | КТП-400/10 Веймарн | 21.0197
5786 | ОАО "РЖД" | ТП-160 фид.№16 ДТВЦ-2 водокачка | Сала | РТП-17 35/10 кВ>фид.№17-16 > КТП-160 Сала | КТП-160 Сала | 2.3781
5787 | ОАО "РЖД" | ДТВЦ-2 водокачка, | Сланцы Пасс. | ТП-14 ф.14-07->ТП-50 Сланцы товар. | ТП-50 Сланцы товар. | 0.55197
5788 | ОАО "РЖД" | ДТВЦ-2 водокачка №1,2 | Веймарн | РТП-2->ф.9->ТП-247 Веймарн | ТП-247 Веймарн | 20.2509
5789 | ОАО "РЖД" | ДТВЦ-2 Водокачка | Котлы | РТП-2->ф.9 Котлы ->ТП-382 | ТП-382 | 1.0753
5790 | ОАО "МегаФон" | баз.станция сотовой связи | ст.Новинка, базовая станция | ЭЧП-7 Вырица > ПЭ-2 >КТП-63/10 Новинка | КТП-63/10 Новинка | 10
5791 | ОАО "МегаФон" | баз.станция сотовой связи | ст. Слудицы | ЭЧП-7 Вырица > ПЭ-2 >КТП-25/10 Слудицы | КТП-25/10 Слудицы | 12
5792 | ЗАО "Компания Транс Телеком" | баз.станция сотовой связи | ст.Вырица | ЭЧП-7 Вырица> ПЭ-3> КТП-40/10 Вырица | КТП-40/10 Вырица | 0.3
5793 | ЗАО "Компания Транс Телеком" | баз.станция сотовой связи | ст.Гатчина Варшавская | ЭЧП-10 Суйда> ПЭ-1> КТП-160/10 Гатчина Варшавская | КТП-160/10 Гатчина Варшавская | 0.7
5794 | ЗАО "Компания Транс Телеком" | баз.станция сотовой связи | ст.Оредеж | ПС-35 Оредеж ф.35-16>яч. №16 Оредеж> КТП-40/10 Оредеж | КТП-40/10 Оредеж | 0.3
5795 | ЗАО "Компания Транс Телеком" | баз.станция сотовой связи | ст.Сиверская | ЭЧП-10 Суйда> ПЭ-2> КТП-160 Сиверская | КТП-160 Сиверская | 0.6
5796 | ЗАО "Компания Транс Телеком" | баз.станция сотовой связи | ст.Кингисепп, ул.Таможенная д.1. | РТП-376 Молосковицы ф. 376-01>КТП-160/10 Кингисепп | КТП-160/10 Кингисепп | 0.4
5797 | ЗАО "Компания Транс Телеком" | баз.станция сотовой связи | ст.Луга, ул.Малая Инженерная д.13 | ТП-16 Луга | ТП-16 Луга | 0.5
5798 | ЗАО "Компания Транс Телеком" | баз.станция сотовой связи | ст.Ивангород | РТП Ивангород яч.7,18> ТП-400 Ивангород | ТП-400 Ивангород | 0.7
5799 | ОАО "РЖД" | Транском кочегарка, товарная контора вокзал ст.Сосново | ст.Сосново | ПС-Сосновская | ТП-228 | 3
5800 | ОАО "РЖД" | Транском амбулатория ст.Сосново | ст.Сосново | ПС-Сосновская | ТП-228 | 0.72
5801 | ОАО "РЖД" | ПЧ-16 Приозерск контора ПЧ-16 | ст. Приозерск | ПС-166 Приозерская | ТП-25 | 3.96
5802 | ОАО "РЖД" | ПЧ-16 Приозерск пилорама | ст. Приозерск | ПС-166 Приозерская | ТП-15 | 5.03
5803 | ОАО "РЖД" | ПЧ-14 компрессорная М.Ручей | ст.М.Ручей | Всеволожское ПЭС ВЛ-10 кВ | ТП-58 | 1.2
5804 | ОАО "РЖД" | НГЧ-3 в/о ЭЦ М.Ручей | ст.М.Ручей | Всеволожское ПЭС ВЛ-10 кВ | ТП-58 | 1.4337
5805 | ОАО "РЖД" | ЭЧ-5 н/о ст.М.Ручей | ст.М.Ручей | Всеволожское ПЭС ВЛ-10 кВ | ТП-58 | 29
5806 | ОАО "РЖД" | Транском в/о б/кассы М.Ручей | ст.М.Ручей | Всеволожское ПЭС ВЛ-10 кВ | ТП-58 | 1.4337
5807 | ОАО "РЖД" | Транском б/кассы отопл.М.Ручей | ст.М.Ручей | Всеволожское ПЭС ВЛ-10 кВ | ТП-58 | 3
5808 | ОАО "РЖД" | Транском н/о пл.М.Ручей | ст.М.Ручей | Всеволожское ПЭС ВЛ-10 кВ | ТП-58 | 4
5809 | ОАО "РЖД" | Транском н/о подз.переход М.Ручей | ст.М.Ручей | Всеволожское ПЭС ВЛ-10 кВ | ТП-58 | 3.2
5810 | ОАО "РЖД" | НГЧ-3 (ПЧ-14)н/о п-да Колт.М.Ручей | ст.М.Ручей | Всеволожское ПЭС ВЛ-10 кВ | ТП-58 | 1.9892
5811 | ОАО "РЖД" | НГЧ-3 (ПЧ -14) Т.П.И. М.Ручей | ст.М.Ручей | Всеволожское ПЭС ВЛ-10 кВ | ТП-58 | 75
5812 | ОАО "РЖД" | ЭЧ-5 ЭЧК-3 М.Ручей | ст.М.Ручей | Всеволожское ПЭС ВЛ-10 кВ | ТП-58 | 0.94982
5813 | ОАО "РЖД" | ДТВ (ТЧ-12) н/о ск.топлива М.Ручей | ст.М.Ручей | Всеволожское ПЭС ВЛ-10 кВ | ТП-58 | 2.5
5814 | ОАО "РЖД" | ДТВ (ТЧ-12) ск.топлива М.Ручей | ст.М.Ручей | Всеволожское ПЭС ВЛ-10 кВ | ТП-58 | 5
5815 | ОАО "РЖД" | ПМС - 29 Токсово | ст.Токсово | Всеволожское ПЭС ВЛ-10 кВ | ТП-431 | 7.8602
5816 | ОАО "РЖД" | ШЧ-11 СЦБ ст.Рахья | ст.Рахья | Всеволожское ПЭС КТП-100 кВА | ВЛ-0,4 кВ | 10
5817 | ОАО "РЖД" | Транском н/о пл.Кузьмолово | пл.Кузьмолово | ГИПХ ТП-3 | ВЛ-0,23 кВ | 4.5
5818 | ОАО "РЖД" | Транском Кузьмолово | пл.Кузьмолово | ГИПХ ТП-3 | ВЛ-0,23 кВ | 5
5819 | ОАО "РЖД" | НГЧ-3 (ПЧ-14) пер.Кузьмолово | пл.Кузьмолово | ГИПХ ТП-3 | ВЛ-0,23 кВ | 1
5820 | ОАО "РЖД" | Транском пост Ковалево | пост Ковалево | ТП-56 ф.24-60 | ВЛ-0,4 кВ | 2.1505
5821 | ОАО "РЖД" | ШЧ-11 СЦБ Кирпичный завод | ст.Кирпичный завод | ТП-961 ф.1 | КЛ-0,4 кВ | 10
5822 | ОАО "РЖД" | ШЧ-11 СЦБ Дунай | ст. Дунай | Всеволожское ПЭС | №129КТП-40/10 | 1.1308
5823 | ОАО "РЖД" | НГЧ-3 здание старого вокзала (ст.Выб) | ст. Выборг | ПС-25 ф.4,18,20 ВГС | ТП-69 | 10
5824 | ОАО "РЖД" | НГЧ-3 Выборг | ст. Выборг | ПС-25 ф.4,18,20 ВГС | ТП-69 | 2.7616
5825 | ОАО "РЖД" | НГЧ-3 ООО Славяне Выборг | ст. Выборг | ПС-25 ф.4,18,20 ВГС | ТП-69 | 0.39964
5826 | ОАО "РЖД" | НОД-3 Кондукторский резерв (в/о) | ст. Выборг | ПС-25 ф.4,18,20 ВГС | ТП-69 | 0.57348
5827 | ОАО "РЖД" | ПЧ-18 т.п.и. Выборг пассаж. | ст. Выборг | ПС-25 ф.4,18,20 ВГС | ТП-69 | 1.5
5828 | ОАО "РЖД" | Вокзал Выборг Ф-4 ТП-69 головной | ст. Выборг | ПС-25 ф.4,18,20 ВГС | ТП-69 | 32.2581
5829 | ОАО "РЖД" | Вокзал Выборг Ф-8 ТП-69 резерв | ст. Выборг | ПС-25 ф.4,18,20 ВГС | ТП-69 | 32.2581
5830 | ОАО "РЖД" | Вокзал Выборг Ф-9 ТП-69 головной | ст. Выборг | ПС-25 ф.4,18,20 ВГС | ТП-69 | 29.9283
5831 | ОАО "РЖД" | Вокзал Выборг Ф-11 ТП-69 головной | ст. Выборг | ПС-25 ф.4,18,20 ВГС | ТП-69 | 19.8208
5832 | ОАО "РЖД" | Вокзал Выборг Ф-13 ТП-69 головной | ст. Выборг | ПС-25 ф.4,18,20 ВГС | ТП-69 | 2.043
5833 | ОАО "РЖД" | Вокзал Выборг Ф-17 ТП-69 головной | ст. Выборг | ПС-25 ф.4,18,20 ВГС | ТП-69 | 1.8817
5834 | ОАО "РЖД" | НГЧ-3 пост МРЦ Выборг-пассаж.(ст.Выб) | ст. Выборг | ПС-25 ф.4,18,20 ВГС | ТП-69 | 11
5835 | ОАО "РЖД" | ШЧ-13 Пост ЭЦ пассажирская | ст. Выборг | ПС-25 ф.4,18,20 ВГС | ТП-69 | 5
5836 | ОАО "РЖД" | РЦС-7р/связь Выборг пассажирская | ст. Выборг | ПС-25 ф.4,18,20 ВГС | ТП-69 | 0.56093
5837 | ОАО "РЖД" | РЦС-7оборуд-е ОТС Выборг пассажирская | ст. Выборг | ПС-25 ф.4,18,20 ВГС | ТП-69 | 0.9
5838 | ОАО "РЖД" | ВЧД-6 ст. Выборг | ст. Выборг | ПС-25 ф.4,18,20 ВГС | ТП-69 | 0.39427
5839 | ОАО "РЖД" | ф-2 ТП-128 Админ.здание ШЧ-13 | ст. Выборг | ТП-9, ТП-59 ВГС | ТП-128 | 3.3333
5840 | ОАО "РЖД" | ф-3 ТП-128 Сила ШЧ-13 | ст. Выборг | ТП-9, ТП-59 ВГС | ТП-128 | 4.552
5841 | ОАО "РЖД" | ф-5 ТП-128 НГЧ-3 Мастерские (ПЧ-18) | ст. Выборг | ТП-9, ТП-59 ВГС | ТП-128 | 7.9928
5842 | ОАО "РЖД" | ф-6 ТП-128 НГЧ-3 Гараж | ст. Выборг | ТП-9, ТП-59 ВГС | ТП-128 | 4.3728
5843 | ОАО "РЖД" | ф-8 ТП-128 НГЧ-3 ДОЛБ пассаж. | ст. Выборг | ТП-9, ТП-59 ВГС | ТП-128 | 3.7634
5844 | ОАО "РЖД" | ф.7 ТП-128 | ст. Выборг | ТП-9, ТП-59 ВГС | ТП-128 | 5.6631
5845 | ОАО "РЖД" | НГЧ-3 Зап.пролив | ст. Выборг | ПС-26/14 ТП-192 ВГС | ТП-210 ВЛ-0,4 кВ | 0.54
5846 | ОАО "РЖД" | НГЧ-3 караул.ВОХР мост Зап.пролив | ст. Выборг | ПС-26/14 ТП-192 ВГС | ТП-210 ВЛ-0,4 кВ | 9.0323
5847 | ОАО "РЖД" | ПЧ-18 н/освещение моста Зап.пролив | ст. Выборг | ПС-26/14 ТП-192 ВГС | ТП-210 ВЛ-0,4 кВ | 17.5
5848 | ОАО "РЖД" | ДТВ Водокачка м/переход(ВОХР)ст.Выборг | ст. Выборг | ПС-26/14 ТП-192 ВГС | ТП-210 ВЛ-0,4 кВ | 0.53584
5849 | ОАО "РЖД" | РЦС-7 Дом связи "Экспресс" Выборг | ст. Выборг | ТП-59 ВГС | КЛ-0,4 кВ | 27
5850 | ОАО "РЖД" | ПЧ-18 н/о пер-д Выб.-Тамисуо | ст.Тамисуо | ПС-26 ф.26-18 | ТП-229 | 1.6
5851 | ОАО "РЖД" | ЭЧ-5 Тамисуо (н/о) | ст.Тамисуо | ПС-26 ТП-43 ВГС | КТП-212 Тамисуо | 11.6
5852 | ОАО "РЖД" | Транском н/о пл.Тамисуо | ст.Тамисуо | ПС-26 ТП-43 ВГС | КТП-212 Тамисуо | 1.25
5853 | ОАО "РЖД" | ШЧ-13 п/б Тамисуо | ст.Тамисуо | ПС-26 ТП-43 ВГС | КТП-212 Тамисуо | 2.4821
5854 | ОАО "РЖД" | РЦС-7оборуд-е ОТС ст.Тамисуо(основное модуль связи) | ст.Тамисуо | ПС-26 ТП-43 ВГС | КТП-212 Тамисуо | 0.12007
5855 | ОАО "РЖД" | РЦС-7оборуд-е ОТС ст.Тамисуо(резерв модуль связи) | ст.Тамисуо | ПС-26 ТП-43 ВГС | КТП-212 Тамисуо | 1.2007
5856 | ОАО "РЖД" | НГЧ-3 стрел.пост №2 Тамисуо | ст.Тамисуо | ПС-26 ТП-43 ВГС | КТП0-220 Тамисуо | 1.8
5857 | ОАО "РЖД" | ПЧ-18 н/о пер.Тамисуо-Гвардейское | ст.Тамисуо | ПС-26 ТП-43 ВГС | КТП0-220 Тамисуо | 0.8
5858 | ОАО "РЖД" | ЭЧ-5 Светогорск (н/о) | ст.Светогорск | ПГВ-2,Ф12,ТП-34 | ТП-58 Светогорск | 138.4
5859 | ОАО "РЖД" | ШЧ-13 п/б Светогорск | ст.Светогорск | ПГВ-2,Ф12,ТП-34 | ТП-58 Светогорск | 5.9319
5860 | ОАО "РЖД" | РЦС-7об.связи и радио ст.Светогорск | ст.Светогорск | ПГВ-2,Ф12,ТП-34 | ТП-58 Светогорск | 0.79928
5861 | ОАО "РЖД" | РЦС-7 оборуд-е ОТС ст.Светогорск | ст.Светогорск | ПГВ-2,Ф12,ТП-34 | ТП-58 Светогорск | 1.3
5862 | ОАО "РЖД" | РЦС-7 ст.Светогорск | ст.Светогорск | ПГВ-2,Ф12,ТП-34 | ТП-58 Светогорск | 0.9
5863 | ОАО "РЖД" | РЦС-7 ст.Светогорск | ст.Светогорск | ПГВ-2,Ф12,ТП-34 | ТП-58 Светогорск | 0.128
5864 | ОАО "РЖД" | НГЧ-3 ст.Светогорск в/о | ст.Светогорск | ПГВ-2,Ф12,ТП-34 | ТП-58 Светогорск | 15
5865 | ОАО "РЖД" | Транском пл.Светогорск н/о | ст.Светогорск | ПГВ-2,Ф12,ТП-34 | ТП-58 Светогорск | 1.25
5866 | ОАО "РЖД" | НГЧ-3 (ПЧ-18) Светогорск | ст.Светогорск | ПГВ-2,Ф12,ТП-34 | ТП-58 Светогорск | 0.3
5867 | ОАО "РЖД" | ПЧ-18 н/о пер.Светогорск 2 | ст.Светогорск | ВГС ТП-3 | ВЛ-0,4 кВ | 1.6
5868 | ОАО "РЖД" | ЭЧ-5 Высоцк (н/о) | ст.Высоцк | ТП 35/10 Высоцкая яч. № 10 ф.06 | КТП-23 | 4
5869 | ОАО "РЖД" | //НГЧ-3 ст.Высоцк в/о | ст.Высоцк | ТП 35/10 Высоцкая яч. № 10 ф.06 | КТП-23 | 3
5870 | ОАО "РЖД" | ШЧ-13 п/б Высоцк | ст.Высоцк | ТП 35/10 Высоцкая яч. № 10 ф.06 | КТП-23 | 0.66308
5871 | ОАО "РЖД" | РЦС-7 ан.оборуд-е,р/связь ст.Высоцк | ст.Высоцк | ТП 35/10 Высоцкая яч. № 10 ф.06 | КТП-23 | 0.23835
5872 | ОАО "РЖД" | РЦС-7 оборуд-е ОТС ст.Высоцк | ст.Высоцк | ТП 35/10 Высоцкая яч. № 10 ф.06 | КТП-23 | 0.9
5873 | ОАО "РЖД" | РЦС-7 . ст.Высоцк | ст.Высоцк | ТП 35/10 Высоцкая яч. № 10 ф.06 | КТП-23 | 0.9
5874 | ОАО "РЖД" | ДТВ Водокачка Высоцк | ст.Высоцк | ТП 35/10 Высоцкая яч. № 10 ф.06 | КТП-23 | 4.448
5875 | ОАО "РЖД" | НГЧ-3 (ПЧ-18) Высоцк | ст.Высоцк | ТП 35/10 Высоцкая яч. № 10 ф.06 | КТП-23 | 0.3
5876 | ОАО "РЖД" | ЭЧ-5 Приморск (н/о) | ст.Приморск | ТП-3 Приморск ВГС | ВЛ-0,4 кВ | 12
5877 | ОАО "РЖД" | Транском пл.Приморск н/о | ст.Приморск | ТП-3 Приморск ВГС | ВЛ-0,4 кВ | 1.25
5878 | ОАО "РЖД" | ШЧ-13 п/б Приморск | ст.Приморск | ТП-3 Приморск ВГС | ВЛ-0,4 кВ | 0.60573
5879 | ОАО "РЖД" | РЦС-7ан.оборуд-е,р/связь ст.Приморск | ст.Приморск | ТП-3 Приморск ВГС | ВЛ-0,4 кВ | 0.12007
5880 | ОАО "РЖД" | НГЧ-3 ст.Приморск в/о ДС | ст.Приморск | ТП-3 Приморск ВГС | ВЛ-0,4 кВ | 0.48566
5881 | ОАО "РЖД" | НГЧ-3 ст.Приморск в/о вокзал | ст.Приморск | ТП-3 Приморск ВГС | ВЛ-0,4 кВ | 0.72581
5882 | ОАО "РЖД" | НГЧ-3 ст.Приморск стрел. пост. № 1 | ст.Приморск | ТП-3 Приморск ВГС | ВЛ-0,4 кВ | 0.89606
5883 | ОАО "РЖД" | НГЧ-3 ст.Приморск стрел. пост. № 2 | ст.Приморск | ТП-3 Приморск ВГС | ВЛ-0,4 кВ | 0.89606
5884 | ОАО "РЖД" | НГЧ-3 (ПЧ-18) табельная Приморск освещ. | ст.Приморск | ТП-3 Приморск ВГС | ВЛ-0,4 кВ | 1
5885 | ОАО "РЖД" | НГЧ-3 (ПЧ-18) табельная Приморск отопл. | ст.Приморск | ТП-3 Приморск ВГС | ВЛ-0,4 кВ | 6
5886 | ОАО "РЖД" | ПЧ-18 н/о пер.Приморск-Прибылово | ст.Приморск | ТП-3 Приморск ВГС | ВЛ-0,4 кВ | 0.8
5887 | ОАО "РЖД" | РЦС-7ан.оборуд-е,р/связь Пруды | ст.Пруды | ТП-31 Пруды | ВЛ-0,4 кВ | 0.38172
5888 | ОАО "РЖД" | РЦС-7оборуд-е ОТС ст. Пруды | ст.Пруды | ТП-31 Пруды | ВЛ-0,4 кВ | 0.9
5889 | ОАО "РЖД" | РЦС-7 ст. Пруды | ст.Пруды | ТП-31 Пруды | ВЛ-0,4 кВ | 0.9
5890 | ОАО "РЖД" | НГЧ-3 ст.Пруды в/о | ст.Пруды | ТП-31 Пруды | ВЛ-0,4 кВ | 5.3
5891 | ОАО "РЖД" | Транском пл.Пруды н/о | ст.Пруды | ТП-31 Пруды | ВЛ-0,4 кВ | 1.25
5892 | ОАО "РЖД" | Транском пл.5 км н/о | пл.5 км | ТП-31 Пруды | ВЛ-0,4 кВ | 0.75
5893 | ОАО "РЖД" | ЭЧ-5 Пруды (н/о) | ст.Пруды | ТП-31 Пруды | ВЛ-0,4 кВ | 4.5
5894 | ОАО "РЖД" | ПЧ-18 н/о пер.Светогорск-Пруды 1 | ст.Светогорск | ТП-31 Пруды | ВЛ-0,4 кВ | 0.8
5895 | ОАО "РЖД" | ПЧ-18 н/о пер.Светогорск-Пруды 2 | ст.Светогорск | ТП-31 Пруды | ВЛ-0,4 кВ | 1.2
5896 | ОАО "РЖД" | ПЧ-18 н/о пер.Светогорск-Пруды 3 | ст.Светогорск | ТП-31 Пруды | ВЛ-0,4 кВ | 1.6
5897 | ОАО "РЖД" | ПЧ-18 н/о пер.Светогорск 1 | ст.Светогорск | ТП-31 Пруды | ВЛ-0,4 кВ | 1.2
5898 | ОАО "РЖД" | НГЧ-3 (ПЧ-18) Пруды | ст.Пруды | ТП-31 Пруды | ВЛ-0,4 кВ | 0.3
5899 | ОАО "РЖД" | ПЧ-18 переезд 125 км н/о | переезд 125 км | ПС Приморская ф. 02 | ОМ-2,5/10 | 1
5900 | ОАО "РЖД" | ПЧ-18 п-ды 37 и 38 км | п-ды 37 и 38 км | Каменногорское Карьероуправление - ТП | ВЛ-0,4 кВ | 4
5901 | ОАО "РЖД" | ЭЧ-5 ст.Выборг н/о ст.Порт | ст.Выборг | Выборгский Порт - ТП | КЛ-0,4 кВ | 0.5
5902 | ОАО "РЖД" | ПЧ-18 н/о пер.Порт 4км | пер.Порт 4км | Выборгский Порт - ТП | КЛ-0,4 кВ | 0.8
5903 | ОАО "РЖД" | ЭЧ-5 н/о(остаток) ст.Порт | ст.Порт | Выборгский Порт - ТП | КЛ-0,4 кВ | 8.7
5904 | ОАО "РЖД" | ЭЧ-5 Прибылово (н/о) | ст. Прибылово | Глебычевский керамический завод - ТП | КЛ-0,4 кВ | 4.3
5905 | ОАО "РЖД" | НГЧ-3 ст.Прибылово в/о | ст. Прибылово | Глебычевский керамический завод - ТП | КЛ-0,4 кВ | 1.6
5906 | ОАО "РЖД" | Транском пл.Прибылово н/о | ст. Прибылово | Глебычевский керамический завод - ТП | КЛ-0,4 кВ | 1.5
5907 | ОАО "РЖД" | ШЧ-13 п/б Прибылово | ст. Прибылово | Глебычевский керамический завод - ТП | КЛ-0,4 кВ | 1.3136
5908 | ОАО "РЖД" | РЦС-7 ан.оборуд-е,р/связь ст.Прибылово | ст. Прибылово | Глебычевский керамический завод - ТП | КЛ-0,4 кВ | 0.12007
5909 | ОАО "РЖД" | ПЧ-18 н/о пер.Прибылово 1 | ст. Прибылово | Глебычевский керамический завод - ТП | КЛ-0,4 кВ | 0.8
5910 | ОАО "РЖД" | ПЧ-18 н/о пер.Прибылово 2 | ст. Прибылово | Глебычевский керамический завод - ТП | КЛ-0,4 кВ | 1.6
5911 | ОАО "РЖД" | РЦС-7 ан.оборуд-е,р/связь ст.Возрождение | ст.Возрождение | ПС-318 ф. 318-03 | ТП-192 | 0.20251
5912 | ОАО "РЖД" | РЦС-7 оборуд-е ОТС ст.Возрождение(модуль сязи) | ст.Возрождение | ПС-318 ф. 318-03 | ТП-192 | 0.9
5913 | ОАО "РЖД" | РЦС-7 ст.Возрождение(отопление) | ст.Возрождение | ПС-318 ф. 318-03 | ТП-192 | 1
5914 | ОАО "РЖД" | РЦС-7 ст.Возрождение | ст.Возрождение | ПС-318 ф. 318-03 | ТП-192 | 0.9
5915 | ОАО "РЖД" | НГЧ-3 ст.Возрождение в/о | ст.Возрождение | ПС-318 ф. 318-03 | ТП-192 | 2
5916 | ОАО "РЖД" | Транском пл.Возрождение н/о | ст.Возрождение | ПС-318 ф. 318-03 | ТП-192 | 1.25
5917 | ОАО "РЖД" | ПЧ-18 н/о пер.Возрождение | ст.Возрождение | ПС-318 ф. 318-03 | ТП-192 | 0.4
5918 | ОАО "РЖД" | НГЧ-3 (ПЧ-18) в/о пер.Возрождение | ст.Возрождение | ПС-318 ф. 318-03 | ТП-192 | 1
5919 | ОАО "РЖД" | ЭЧ-5 Возрождение (н/о) | ст.Возрождение | ПС-318 ф. 318-03 | ТП-192 | 6.95
5920 | ОАО "РЖД" | Транском пл.Никифоровское н/о | пл.Никифоровское | ПС-56 ф.56-03 | ТП-213 Никифоровское | 1.55
5921 | ОАО "РЖД" | ПЧ-18 н/о пер.Никифоровское | пл.Никифоровское | ПС-56 ф.56-03 | ТП-213 Никифоровское | 1.2
5922 | ОАО "РЖД" | ШЧ-13 п/б Ханнила | ст. Ханнила | ПС-56 ф.56-03 | ТП-201 Ханнила | 0.79749
5923 | ОАО "РЖД" | РЦС-7 ан.оборуд-е,р/связь ст. Ханнила | ст. Ханнила | ПС-56 ф.56-03 | ТП-201 Ханнила | 0.17921
5924 | ОАО "РЖД" | РЦС-7.оборуд-е ОТС ст. Ханнила(модуль связи) | ст. Ханнила | ПС-56 ф.56-03 | ТП-201 Ханнила | 0.9
5925 | ОАО "РЖД" | РЦС-7отопление ст. Ханнила | ст. Ханнила | ПС-56 ф.56-03 | ТП-201 Ханнила | 1
5926 | ОАО "РЖД" | РЦС-7 ст. Ханнила | ст. Ханнила | ПС-56 ф.56-03 | ТП-201 Ханнила | 0.9
5927 | ОАО "РЖД" | //НГЧ-3 ст.Ханнила в/о | ст. Ханнила | ПС-56 ф.56-03 | ТП-201 Ханнила | 8
5928 | ОАО "РЖД" | Транском пл.Ханнила н/о | ст. Ханнила | ПС-56 ф.56-03 | ТП-201 Ханнила | 0.5
5929 | ОАО "РЖД" | ПЧ-18 н/о пер.Ханила | ст. Ханнила | ПС-56 ф.56-03 | ТП-201 Ханнила | 0.4
5930 | ОАО "РЖД" | ЭЧ-5 Ханнила (н/о) | ст. Ханнила | ПС-56 ф.56-03 | ТП-201 Ханнила | 2.5
5931 | ОАО "РЖД" | Транском пл. Инкиля н/о | пл. Инкиля | ПС Бородинская ф.03 | ТП-292 Инкеля | 1
5932 | ОАО "РЖД" | НГЧ-3 ст. Инкеля здание вокзала | пл. Инкиля | ПС Бородинская ф.03 | ТП-292 Инкеля | 7
5933 | ОАО "РЖД" | Транском пл.Хаколахти н/о | пл.Хаколахти | ПС Бородинская ф.03 | ТП-292 Инкеля | 1
5934 | ОАО "РЖД" | ПЧ-18 н/о пер.Хиитола-Пуккиниеми | пер.Хиитола-Пуккиниеми | ПС Бородинская ф.03 | ТП-292 Инкеля | 0.89
5935 | ОАО "РЖД" | ШЧ-13 п/б Бородинское | ст.Бородинское | ПС Бородинская | ТП-227 | 1.4928
5936 | ОАО "РЖД" | РЦС-7ан.оборуд-е,р/связь ст.Бородинское(модуль связи) | ст.Бородинское | ПС Бородинская | ТП-227 | 0.05914
5937 | ОАО "РЖД" | РЦС-7оборуд-е ОТС ст.Бородинское(модуль связи) | ст.Бородинское | ПС Бородинская | ТП-227 | 0.9
5938 | ОАО "РЖД" | РЦС-7отопление ст.Бородинское (модуль связи) | ст.Бородинское | ПС Бородинская | ТП-227 | 1
5939 | ОАО "РЖД" | РЦС-7ст.Бородинское (модуль связи) | ст.Бородинское | ПС Бородинская | ТП-227 | 0.9
5940 | ОАО "РЖД" | //НГЧ-3 ст.Бородинское в/о | ст.Бородинское | ПС Бородинская | ТП-227 | 1.8
5941 | ОАО "РЖД" | Транском пл.Бородинское н/о | ст.Бородинское | ПС Бородинская | ТП-227 | 2.5
5942 | ОАО "РЖД" | ДТВ Водокачка Бородинское | ст.Бородинское | ПС Бородинская | ТП-227 | 0.36022
5943 | ОАО "РЖД" | ПЧ-18 н/о пер.Бородинское 1 | ст.Бородинское | ПС Бородинская | ТП-227 | 0.8
5944 | ОАО "РЖД" | ПЧ-18 н/о пер.Бородинское 2 | ст.Бородинское | ПС Бородинская | ТП-227 | 0.8
5945 | ОАО "РЖД" | ПЧ-18 н/о пер.Бородинское 3 | ст.Бородинское | ПС Бородинская | ТП-227 | 0.8
5946 | ОАО "РЖД" | ПЧ-18 н/о пер.Бород.- Ояярви | ст.Бородинское | ПС Бородинская | ТП-227 | 1.2
5947 | ОАО "РЖД" | НГЧ-3 (ПЧ-18) Бородинское | ст.Бородинское | ПС Бородинская | ТП-227 | 0.3
5948 | ОАО "РЖД" | ЭЧ-5 Бородинское (н/о) | ст.Бородинское | ПС Бородинская | ТП-227 | 6.25
5949 | ОАО "РЖД" | НГЧ-3 ст.Ояярви в/о | ст.Ояярви | ПС Бородинская | ТП-250 Ояярви | 1.8
5950 | ОАО "РЖД" | Транском пл.Ояярви н/о | ст.Ояярви | ПС Бородинская | ТП-250 Ояярви | 1.25
5951 | ОАО "РЖД" | Транском пл.Пуккиниеми н/о | пл.Пуккиниеми | ПС Бородинская | ТП-250 Ояярви | 0.5
5952 | ОАО "РЖД" | НГЧ-3 (ПЧ-18) Ояярви | ст.Ояярви | ПС Бородинская | ТП-250 Ояярви | 0.5
5953 | ОАО "РЖД" | ЭЧ-5 ТП-208 Каменогорск | ст.Каменогорск | ПС-264 Каменогорская ф.04 | ТП-208 | 202.4964
5954 | ОАО "РЖД" | ПЧ-18 н/о пер.Каменогорск-Хиитола 1 | ст.Каменогорск | ПС-264 Каменогорская | ТП-398 | 0.8
5955 | ОАО "РЖД" | ПЧ-18 н/о пер.Каменогорск-Хиитола 2 | ст.Каменогорск | ПС-264 Каменогорская | ТП-398 | 0.8
5956 | ОАО "РЖД" | ПЧ-18 н/о пер.Каменогорск-Хиитола 3 | ст.Каменогорск | ПС-264 Каменогорская | ТП-398 | 0.8
5957 | ОАО "РЖД" | ПЧ-18 н/о пер.Камен.-Бородинское 1 | ст.Каменогорск | ПС-264 Каменогорская | ТП-398 | 0.8
5958 | ОАО "РЖД" | ПЧ-18 н/о пер.Камен.-Бородинское 2 | ст.Каменогорск | ПС-264 Каменогорская | ТП-398 | 1.2
5959 | ОАО "РЖД" | ПЧ-18 н/о пер.Ханила-Каменогорск | ст.Каменогорск | ПС-264 Каменогорская | ТП-398 | 1.6
5960 | ОАО "РЖД" | НГЧ-3 (ПЧ-18) в/о пер.Камен.-Хиитола | ст.Каменогорск | ПС-264 Каменогорская | ТП-398 | 1
5961 | ОАО "РЖД" | НГЧ-3 (ПЧ-18) Каменогорск | ст.Каменогорск | ПС-264 Каменогорская | ТП-398 | 5
5962 | ОАО "РЖД" | ПЧ-18 т.п.и. Каменогорск | ст.Каменогорск | ПС-264 Каменогорская | ТП-398 | 1.5
5963 | ОАО "РЖД" | Транском пл.38 км н/о | пл.38 км | ПС-264 Каменогорская | ТП-398 | 1.25
5964 | ОАО "РЖД" | Транском пл.Куорекоси н/о | пл.Куорекоси | ПС-264 Каменогорская | ТП-398 | 0.5
5965 | ОАО "РЖД" | ПЧ-18 Компрессорные Каменногорск | ст.Каменогорск | ПС-264 Каменогорская ф.02 ДРСУ | КТПН-3 Каменногорск | 2.2581
5966 | ОАО "РЖД" | НГЧ-3 АБК ст.Каменогорск освещение | ст.Каменогорск | ПС-264 Каменогорская ф.02 ДРСУ | КТПН-3 Каменногорск | 1
5967 | ОАО "РЖД" | НГЧ-3 АБК ст.Каменогорск отопление | ст.Каменогорск | ПС-264 Каменогорская ф.02 ДРСУ | КТПН-3 Каменногорск | 20
5968 | ОАО "РЖД" | ЭЧ-5 Камменогорск (н/о) | ст.Каменогорск | ПС-264 Каменогорская | КТПН-2 Каменногорск | 68.1
5969 | ОАО "РЖД" | Транском пл.Каменогорск н/о | ст.Каменогорск | ПС-264 Каменогорская | КТПН-2 Каменногорск | 2.5
5970 | ОАО "РЖД" | НГЧ-3 пост ЭЦ Каменногорск | ст.Каменогорск | ПС-264 Каменогорская | КТПН-2 Каменногорск | 35.47
5971 | ОАО "РЖД" | НГЧ-3 пост ЭЦ Каменногорск отопление | ст.Каменогорск | ПС-264 Каменогорская | КТПН-2 Каменногорск | 26.5
5972 | ОАО "РЖД" | ВЧД-6 ППВ Каменногорск | ст.Каменогорск | ПС-264 Каменогорская | КТПН-2 Каменногорск | 90
5973 | ОАО "РЖД" | ШЧ-13 п/б Каменногорск | ст.Каменогорск | ПС-264 Каменогорская | КТПН-2 Каменногорск | 7.8584
5974 | ОАО "РЖД" | РЦС-7ан.оборуд-е,р/связь ст.Каменногорск | ст.Каменогорск | ПС-264 Каменогорская | КТПН-2 Каменногорск | 1.647
5975 | ОАО "РЖД" | РЦС-7оборуд-е ОТС ст.Каменногорск | ст.Каменогорск | ПС-264 Каменогорская | КТПН-2 Каменногорск | 1.3
5976 | ОАО "РЖД" | РЦС-7 АТС ДХ-500 ст.Каменногорск | ст.Каменогорск | ПС-264 Каменогорская | КТПН-2 Каменногорск | 0.128
5977 | ОАО "РЖД" | РЦС-7 ст.Каменногорск | ст.Каменогорск | ПС-264 Каменогорская | КТПН-2 Каменногорск | 0.9
5978 | ОАО "РЖД" | ДТВ Водокачка Лужайка | ст. Лужайка | ПС-417 ф.06 | ТП - 5 Лужайка | 5.9857
5979 | ОАО "РЖД" | Транском пл.Советский н/о | пл.Советский | ТП-12 Советский | ВЛ-0,4 кВ | 1
5980 | ОАО "РЖД" | РЦС-7 ан.об.р/связь ст.Советский | пл.Советский | ТП-12 Советский | ВЛ-0,4 кВ | 0.48566
5981 | ОАО "РЖД" | ПЧ-18 Компрессорная Советский | пл.Советский | ТП-12 Советский | ВЛ-0,4 кВ | 7.1685
5982 | ОАО "РЖД" | ЭЧ-5 Советский (н/о) | пл.Советский | ТП-12 Советский | ВЛ-0,4 кВ | 25.2
5983 | ОАО "РЖД" | ШЧ-13 п/б Ермилово | пл.Ермилово | ПС-377 ф.06 | ТП-107 Ермилово | 1.3799
5984 | ОАО "РЖД" | РЦС-7 ан.оборуд-е,р/связь ст.Ермилово | пл.Ермилово | ПС-377 ф.06 | ТП-107 Ермилово | 0.26165
5985 | ОАО "РЖД" | ЭЧ-5 Ермилово (н/о) | пл.Ермилово | ПС-377 ф.06 | ТП-107 Ермилово | 10.04
5986 | ОАО "РЖД" | //НГЧ-3 ст.Ермилово в/о | пл.Ермилово | ПС-377 ф.06 | ТП-107 Ермилово | 1.8
5987 | ОАО "РЖД" | Транском пл.Ермилово н/о | пл.Ермилово | ПС-377 ф.06 | ТП-107 Ермилово | 2.5
5988 | ОАО "РЖД" | Транском пл.Вещево н/о | пл.Вещево | ПС Вещевская ф.05 | ТП-87 Вещево | 2
5989 | ОАО "РЖД" | Транском пл.Перово н/о | пл.Перово | ПС Вещевская ф.05 | ТП-87 Вещево | 0.5
5990 | ОАО "РЖД" | ШЧ-13 п/б Вещево | пл.Вещево | ПС Вещевская ф.05 | ТП-87 Вещево | 6.3082
5991 | ОАО "РЖД" | РЦС-7 ан.оборуд-е,р/связь ст.Вещево | пл.Вещево | ПС Вещевская ф.05 | ТП-87 Вещево | 0.31004
5992 | ОАО "РЖД" | ПЧ-18 н/о пер.Вещево | пл.Вещево | ПС Вещевская ф.05 | ТП-87 Вещево | 0.8
5993 | ОАО "РЖД" | Транском пл.Кархусуо н/о | пл.Кархусуо | ПС Вещевская ф.05 | ТП-87 Вещево | 2.85
5994 | ОАО "РЖД" | Транском пл.Осиновка н/о | пл.Осиновка | ПС Вещевская ф.05 | ТП-87 Вещево | 0.25
5995 | ОАО "РЖД" | НГЧ-3 пост ЭЦ Вещево в/о | пл.Вещево | ПС Вещевская | ТП-88 Вещево | 5
5996 | ОАО "РЖД" | ЭЧ-5 Вещево (н/о) | пл.Вещево | ПС Вещевская | ТП-88 Вещево | 10.25
5997 | ОАО "РЖД" | Транском пл.Житково н/о | пл.Житково | ПС Вещевская | ТП-88 Вещево | 1.75
5998 | ОАО "РЖД" | НГЧ-3 (ПЧ-18) Вещево | пл.Вещево | ПС Вещевская | ТП-88 Вещево | 0.3
5999 | ОАО "РЖД" | ШЧ-13 п/б Гвардейское | ст.Гвардейское | ПС-318 Возрождение ф.12 | ТП-68 Гвардейское ВЛ-0,4 кВ | 0.42115
6000 | ОАО "РЖД" | РЦС-7ан.обору-е,р/связь ст.Гвардейское | ст.Гвардейское | ПС-318 Возрождение ф.12 | ТП-68 Гвардейское ВЛ-0,4 кВ | 0.17921
6001 | ОАО "РЖД" | РЦС-7оборуд-е ОТС ст.Гвардейское(модуль связи) | ст.Гвардейское | ПС-318 Возрождение ф.12 | ТП-68 Гвардейское ВЛ-0,4 кВ | 0.9
6002 | ОАО "РЖД" | РЦС-7отопление ст.Гвардейское | ст.Гвардейское | ПС-318 Возрождение ф.12 | ТП-68 Гвардейское ВЛ-0,4 кВ | 1
6003 | ОАО "РЖД" | РЦС-7ст.Гвардейское | ст.Гвардейское | ПС-318 Возрождение ф.12 | ТП-68 Гвардейское ВЛ-0,4 кВ | 0.9
6004 | ОАО "РЖД" | НГЧ-3 ст.Гвардейское в/о | ст.Гвардейское | ПС-318 Возрождение ф.12 | ТП-68 Гвардейское ВЛ-0,4 кВ | 1.5
6005 | ОАО "РЖД" | Транском пл.Гвардейское н/о | ст.Гвардейское | ПС-318 Возрождение ф.12 | ТП-68 Гвардейское ВЛ-0,4 кВ | 1.25
6006 | ОАО "РЖД" | Транском пл.П/л Гвардейское н/о | ст.Гвардейское | ПС-318 Возрождение ф.12 | ТП-61 Гвардейское | 1.25
6007 | ОАО "РЖД" | ПЧ-18 н/о пер.Гвардейское 1 | ст.Гвардейское | ПС-318 Возрождение ф.12 | ТП-61 Гвардейское | 1.25
6008 | ОАО "РЖД" | ПЧ-18 н/о пер.Гвардейское 2 | ст.Гвардейское | ПС-318 Возрождение ф.12 | ТП-68 Гвардейское ВЛ-0,4 кВ | 0.8
6009 | ОАО "РЖД" | НГЧ-3 (ПЧ-18) Гвардейское | ст.Гвардейское | ПС-318 Возрождение ф.12 | ТП-68 Гвардейское ВЛ-0,4 кВ | 0.5
6010 | ОАО "РЖД" | ЭЧ-5 Гвардейское (н/о) | ст.Гвардейское | ПС-318 Возрождение ф.12 | ТП-68 Гвардейское ВЛ-0,4 кВ | 6.5
6011 | ОАО "РЖД" | ШЧ-13 п/б Куолемоярви | ст.Куолемоярви | ПС Рябовская ф. Ряб.03 | ТП-140 Куолемоярви | 1.4086
6012 | ОАО "РЖД" | РЦС-7 ан.оборуд-е,р/связь ст.Куолемоярви | ст.Куолемоярви | ПС Рябовская ф. Ряб.03 | ТП-140 Куолемоярви | 0.12007
6013 | ОАО "РЖД" | НГЧ-3 ст.Куолемоярви в/о | ст.Куолемоярви | ПС Рябовская ф. Ряб.03 | ТП-140 Куолемоярви | 1.8
6014 | ОАО "РЖД" | ПЧ-17 ст.Куолемоярви табельная (5зн) | ст.Куолемоярви | ПС Рябовская ф. Ряб.03 | ТП-140 Куолемоярви | 0.3638
6015 | ОАО "РЖД" | Транском пл.Куолемоярви н/о | ст.Куолемоярви | ПС Рябовская ф. Ряб.03 | ТП-140 Куолемоярви | 1.5
6016 | ОАО "РЖД" | ЭЧ-5 Куолемоярви (н/о) | ст.Куолемоярви | ПС Рябовская ф. Ряб.03 | ТП-140 Куолемоярви | 6.3
6017 | ОАО "РЖД" | Транском пл.21 км н/о | пл.21 км | ПС-318 Возрождение ф.12 | ТП-299 | 1.25
6018 | ОАО "РЖД" | ШЧ-13 п/б Красный Сокол | ст.Красный Сокол | ТП Карьера Петровский | ВЛ-0,4 кВ | 2.3835
6019 | ОАО "РЖД" | РЦС-7ан.оборуд-е,р/связь ст.Красный Сокол | ст.Красный Сокол | ТП Карьера Петровский | ВЛ-0,4 кВ | 0.17921
6020 | ОАО "РЖД" | РЦС-7оборуд-е ОТС ст.Красный Сокол | ст.Красный Сокол | ТП Карьера Петровский | ВЛ-0,4 кВ | 0.9
6021 | ОАО "РЖД" | РЦС-7 ст.Красный Сокол | ст.Красный Сокол | ТП Карьера Петровский | ВЛ-0,4 кВ | 0.9
6022 | ОАО "РЖД" | НГЧ-3 пост ЭЦ Красный Сокол в/о | ст.Красный Сокол | ТП Карьера Петровский | ВЛ-0,4 кВ | 8
6023 | ОАО "РЖД" | НГЧ-3 ст.Красный Сокол в/о | ст.Красный Сокол | ТП Карьера Петровский | ВЛ-0,4 кВ | 4
6024 | ОАО "РЖД" | Транском пл.59 км н/о | пл.59 км | ТП Карьера Петровский | ВЛ-0,4 кВ | 1.3
6025 | ОАО "РЖД" | Транском пл.Лениярви н/о | пл.Лениярви | ТП Карьера Петровский | ВЛ-0,4 кВ | 0.5
6026 | ОАО "РЖД" | Транском пл.Красный Сокол н/о | ст.Красный Сокол | ТП Карьера Петровский | ВЛ-0,4 кВ | 4
6027 | ОАО "РЖД" | ЭЧ-5 Красный Сокол (н/о) | ст.Красный Сокол | ТП Карьера Петровский | ВЛ-0,4 кВ | 26.4
6028 | ОАО "РЖД" | ШЧ-13 п/б Боровинка | ст.Боровинка | ТП Карьера Петровский | ВЛ-0,4 кВ | 2.8943
6029 | ОАО "РЖД" | РЦС-7ан.оборуд-е,р/связь ст.Боровинка | ст.Боровинка | ТП Карьера Петровский | ВЛ-0,4 кВ | 0.17921
6030 | ОАО "РЖД" | РЦС-7оборуд-е ОТС ст.Боровинка | ст.Боровинка | ТП Карьера Петровский | ВЛ-0,4 кВ | 0.9
6031 | ОАО "РЖД" | РЦС-7 ст.Боровинка | ст.Боровинка | ТП Карьера Петровский | ВЛ-0,4 кВ | 0.9
6032 | ОАО "РЖД" | НГЧ-3 пост ЭЦ Боровинка в/о | ст.Боровинка | ТП Карьера Петровский | ВЛ-0,4 кВ | 6
6033 | ОАО "РЖД" | //НГЧ-3 ст.Боровинка в/о | ст.Боровинка | ТП Карьера Петровский | ВЛ-0,4 кВ | 2.5
6034 | ОАО "РЖД" | ПЧ-18 Модуль-пункт обогрева Боровинка | ст.Боровинка | ТП Карьера Петровский | ВЛ-0,4 кВ | 10
6035 | ОАО "РЖД" | Транском пл.Боровинка н/о | ст.Боровинка | ТП Карьера Петровский | ВЛ-0,4 кВ | 2.5
6036 | ОАО "РЖД" | ЭЧ-5 Боровинка (н/о) | ст.Боровинка | ТП Карьера Петровский | ВЛ-0,4 кВ | 8.5
6037 | ОАО "РЖД" | ПЧ-18 пер.Ландышевка | пер.Ландышевка | ТП-124 Переезд Ландышевка | ВЛ-0,4 кВ | 2.5
6038 | ОАО "РЖД" | ПЧ-18 н/о пер.Лесогорск | ст.Лесогорск | ТП-172 переезд Лесогорск | ВЛ-0,4 кВ | 0.8
6039 | ОАО "РЖД" | ШЧ-13 п/б Лесогорск | ст.Лесогорск | ТП-172 Лесогорск Вокзал | ВЛ-0,4 кВ | 1.362
6040 | ОАО "РЖД" | РЦС-7ан.оборуд-е,р/связь ст.Лесогорск | ст.Лесогорск | ТП-172 Лесогорск Вокзал | ВЛ-0,4 кВ | 0.26165
6041 | ОАО "РЖД" | РЦС-7оборуд-е ОТС ст.Лесогорск | ст.Лесогорск | ТП-172 Лесогорск Вокзал | ВЛ-0,4 кВ | 0.9
6042 | ОАО "РЖД" | РЦС-7отопл. ст.Лесогорск | ст.Лесогорск | ТП-172 Лесогорск Вокзал | ВЛ-0,4 кВ | 1
6043 | ОАО "РЖД" | РЦС-7 ст.Лесогорск | ст.Лесогорск | ТП-172 Лесогорск Вокзал | ВЛ-0,4 кВ | 0.9
6044 | ОАО "РЖД" | Транском пл.Лесогорск н/о | ст.Лесогорск | ТП-172 Лесогорск Вокзал | ВЛ-0,4 кВ | 1.25
6045 | ОАО "РЖД" | Транском пл. Кивиоя н/о | пл. Кивиоя | ТП-172 Лесогорск Вокзал | ВЛ-0,4 кВ | 0.5
6046 | ОАО "РЖД" | Транском о.п. 24 км н/о | о.п. 24 км | ТП-172 Лесогорск Вокзал | ВЛ-0,4 кВ | 0.5
6047 | ОАО "РЖД" | НГЧ-3 (ПЧ-18) табельная Лесогорск | ст. Лесогорск | ТП-172 Лесогорск Вокзал | ВЛ-0,4 кВ | 6.5
6048 | ОАО "РЖД" | ЭЧ-5 Лесогорск (н/о) | ст. Лесогорск | ТП-172 Лесогорск Вокзал | ВЛ-0,4 кВ | 23.75
6049 | ОАО "РЖД" | НГЧ-3 ст.Лесогорск в/о | ст. Лесогорск | ТП-172 Лесогорск Вокзал | ВЛ-0,4 кВ | 5
6050 | ОАО "РЖД" | НГЧ-3 ст.Лесогорск отопление | ст. Лесогорск | ТП-172 Лесогорск Вокзал | ВЛ-0,4 кВ | 3
6051 | ОАО "РЖД" | Транском пл.Пальцево н/о | пл.Пальцево | ПС-Гончаровская ф.01 | ТП-577 Пальцево | 3
6052 | ОАО "РЖД" | Транском о.п.12 км н/о | о.п.12 км | ПС-Гончаровская ф.01 | ТП-577 Пальцево | 0.75
6053 | ОАО "РЖД" | ПЧ-18 н/о пер.Пальцево 1 | пл.Пальцево | ПС-Гончаровская ф.01 | ТП-577 Пальцево | 1.2
6054 | ОАО "РЖД" | ПЧ-18 н/о пер.Пальцево 2 | пл.Пальцево | ПС-Гончаровская ф.01 | ТП-577 Пальцево | 1.2
6055 | ОАО "РЖД" | ШЧ-13 п/б Приветнинское | ст.Приветненское | ПС Молодежная | ТП-55 Приветненское | 0.66308
6056 | ОАО "РЖД" | РЦС-7ан.оборуд-е,р/связь ст.Приветненское | ст.Приветненское | ПС Молодежная | ТП-55 Приветненское | 0.23835
6057 | ОАО "РЖД" | ПЧ-17 Приветнинская табельная | ст.Приветненское | ПС Молодежная | ТП-55 Приветненское | 0.24373
6058 | ОАО "РЖД" | НГЧ-3 ст. Приветненское в/о | ст.Приветненское | ПС Молодежная | ТП-55 Приветненское | 3
6059 | ОАО "РЖД" | Транском пл.Приветненское н/о | ст.Приветненское | ПС Молодежная | ТП-55 Приветненское | 1.5
6060 | ОАО "РЖД" | ДТВ КНС Приветненское | ст.Приветненское | ПС Молодежная | ТП-55 Приветненское | 1.7204
6061 | ОАО "РЖД" | ЭЧ-5 Приветнинское (н/о) | ст.Приветненское | ПС Молодежная | ТП-55 Приветненское | 2.8
6062 | МУП "Водотеплоснаб" кот. Л.Озеро | котельная ст.Л.Озеро | 188640 Лен.обл.,г. Всеволожск, ул.Межевая, д.6 | ЭЧЭ-9 Бор. Грива ПЭ-1 КТП-160 кВА КЛ от РУ-0,4 КТП-160 кВА | КТП-160 кВА | 7.5
6063 | МУП "Водотеплоснаб" котельная ст.Токсово | котельная ст.Токсово | 188640 Лен.обл.,г. Всеволожск, ул.Межевая, д.6 | ЭЧЭ-3 Пери КТП-100 кВА КЛ от КТП до СЩ котельной | КТП-100 кВА | 35
6064 | МУП "Водотеплоснаб" ВОС п.Токсово | котельная | 188640 Лен.обл.,г. Всеволожск, ул.Межевая, д.6 | ЭЧЭ-3 Пери КТП-160 кВА КЛ от КТП до ВРУ потребителя | КТП-160 кВА | 50
6065 | МУП "Водотеплоснаб" ВОС п.Токсово | котельная | 188640 Лен.обл.,г. Всеволожск, ул.Межевая, д.6 | ЭЧЭ-3 Пери КТП-160 кВА КЛ от КТП до ВРУ потребителя | КТП-160 кВА | 40
6066 | МУП "Водотеплоснаб" ст.Пери котел.вв-1 | котельная ст.Пери | 188640 Лен.обл.,г. Всеволожск, ул.Межевая, д.6 | ЭЧЭ-4 Орехово, КТП-63 кВА, КЛ от КТП до ВРУ потребителя | КТП-63 кВА | 80
6067 | ОАО Мегафон ст.Проба | баз.станция сотовой связи | 115035 г.Москва ,Кадашевская наб., д.30 | ЭЧЭ-9 Бор.Грива ПЭ-2 СТП-25кВА | ПЭ-2 СТП-25кВА | 30
6068 | Мегафон Осинов. Л.Озеро | баз.станция сотовой связи | 115035 г.Москва ,Кадашевская наб., д.30 | ЭЧЭ-9 Бор. Грива КТП-ТСЖ Осиновец отпайка от ВЛ-0,4кВ | КТП-ТСЖ Осиновец отпайка от ВЛ-0,4кВ | 10
6069 | МегаФон о.п.Осельки | баз.станция сотовой связи | 115035 г.Москва ,Кадашевская наб., д.30 | ЭЧЭ-3 Пери ф-2 КТП-25кВА | КТП-25кВА | 15
6070 | МегаФон п.Колосково ст.78км | баз.станция сотовой связи | 115035 г.Москва ,Кадашевская наб., д.30 | ЭЧЭ-4 Орехово ПЭ-1 КТП-4-40 кВА | КТП-4-40 кВА | 0.1
6071 | МегаФон ст.Синево | баз.станция сотовой связи | 115035 г.Москва ,Кадашевская наб., д.30 | ЭЧЭ-20 152 км ф.2 ПЭ КТП-25 кВА ВЛИ-0,4 кВ от РУ-0,4 кВ КТП-25 кВА | КТП-25 кВА | 15
6072 | ОАО Мегафон ст.Горьковская (п.Яковлево) | баз.станция сотовой связи | 115035 г.Москва ,Кадашевская наб., д.30 | ЭЧЭ-5 Ушково ПЭ-1 КТП№64-63кВА | КТП№64-63кВА | 10
6073 | ОАО Мегафон Мухино | баз.станция сотовой связи | 115035 г.Москва ,Кадашевская наб., д.30 | ЭЧЭ-5 Ушково ПЭ-1 КТП-25 кВА | КТП-25 кВА | 10
6074 | ОАО Мегафон БС Яппиля | баз.станция сотовой связи | 115035 г.Москва ,Кадашевская наб., д.30 | ЭЧЭ-5 Ушково ПЭ-3 СТП-25 кВА | СТП-25 кВА | 10
6075 | ОАО Мегафон Озерное | баз.станция сотовой связи | 115035 г.Москва ,Кадашевская наб., д.30 | ЭЧЭ-5 Ушково ПЭ-3 КТП-25 кВА | КТП-25 кВА | 10
6076 | Мегафон Лейпясуо | баз.станция сотовой связи | 115035 г.Москва ,Кадашевская наб., д.30 | ЭЧЭ-13 Лейпясуо СТП-25 кВА | СТП-25 кВА | 10
6077 | ОАО Мегафон Толоконниково | баз.станция сотовой связи | 115035 г.Москва ,Кадашевская наб., д.30 | ЭЧЭ-14 Выборг КТП-63 пос.Толоконниково КЛ от КТП-63 поселка | КТП-63 | 10
6078 | ОАО Мегафон Попово | баз.станция сотовой связи | 115035 г.Москва ,Кадашевская наб., д.30 | ЭЧЭ-14 Выборг КТП-2 ст.Попово КЛ от КТП-2 | КТП-2 | 10
6079 | ОАО "Мегафон" Лужайка | баз.станция сотовой связи | 115035 г.Москва ,Кадашевская наб., д.30 | ЭЧЭ-21 Лужайка ТП-7 Линия от опоры №1 ВЛ-0,4кВ | ТП-7 | 10
6080 | ОАО Мегафон БС Бусловская | баз.станция сотовой связи | 115035 г.Москва ,Кадашевская наб., д.30 | ЭЧЭ-21 Лужайка Ф-5 ТП-2 ст.Бусловская (через сети Таможни) | ТП-2 | 10
6081 | ОАО "РЖД" | Вхр.нар. освещение Вологодской горл. ТП-3 ф.20 | ст. Волховстрой | КЛ 10 кВ>ТП-3 ст.Волховстрой>ф.20 | ТП39 | 8
6082 | ОАО "РЖД" | Вхр.нар. освещение ТП-6 ф.24 | ст. Волховстрой | КЛ, ВЛ 10 кВ ф.2>ТП-6 ст.Волховстрой>ф.24 | РП1 ф.2 | 41
6083 | ОАО "РЖД" | Вхр.нар. освещение ТП-6 ф.6 | ст. Волховстрой | КЛ, ВЛ 10 кВ ф.2>ТП-6 ст.Волховстрой>ф.6 | РП1 ф.2 | 5
6084 | ОАО "РЖД" | Вхр.-1 нар. Осв. Мачта№13 | ст. Волховстрой | КЛ, ВЛ 10 кВ ф.2>ТП-6 ст.Волховстрой>ф.17 | РП1 ф.2 | 20
6085 | ОАО "РЖД" | Вхр.-1 нар. Осв. Сорт.парк | ст. Волховстрой | КЛ, ВЛ 10 кВ ф.2>ТП-7 ст.Волховстрой>ф.10 | РП1 ф.2 | 58
6086 | ОАО "РЖД" | 124км мост | ст. Волховстрой | ТП-15>ф.0.4кВ "Охрана моста" | ТП-15 Волхов | 65
6087 | ОАО "РЖД" | Вхр.пост ЭЦ | ст. Волховстрой | КЛ 10 кВ>ТП-3 ст.Волховстрой>ф.13 | ТП39 | 39
6088 | ОАО "РЖД" | Вхр.пост ЭЦ Волхов-1 | ст. Волховстрой | КЛ 10 кВ>ТП-3 ст.Волховстрой>ф.13 | ТП39 | 9
6089 | ОАО "РЖД" | Вхр. Дом связи | ст. Волховстрой | КЛ 0.4 кВ | ТП39 | 20
6090 | ОАО "РЖД" | Насосная станция первого подъема Волхов | ст. Волховстрой | ТП-15>ф.насосная | ТП-15 Волхов | 150
6091 | ОАО "РЖД" | Вхр.центр.котельная | ст. Волховстрой | КЛ, ВЛ 10 кВ ф.2>ТП-13 | РП-1 Волхов | 288
6092 | ОАО "РЖД" | Вхр.центр.котельная | ст. Волховстрой | КЛ, ВЛ 10 кВ ф.2>ТП-7 ст.Волховстрой>ф.8 | РП1 ф.2 | 10
6093 | ОАО "РЖД" | Вхр.дом связи основное , генер. | ст. Волховстрой | КЛ 10 кВ>ТП-3 ст.Волховстрой>ф.17 | ТП39 | 4
6094 | ОАО "РЖД" | Вхр. ЛАЗ | ст. Волховстрой | КЛ 10 кВ>ТП-3 ст.Волховстрой>ф.9 | ТП39 | 18.5
6095 | ОАО "РЖД" | Волховстрой-1 освещение 2.3 платформ | ст. Волховстрой | КЛ 10 кВ>ТП-3 ст.Волховстрой>ф.7 | ТП39 | 5.5
6096 | ОАО "РЖД" | Волховстрой-1 вокзал | ст. Волховстрой | КЛ 10 кВ>ТП-3 ст.Волховстрой>ф.21 | ТП39>ТП-3 ст.Волховстрой>ф.21 | 21.5
6097 | ОАО "РЖД" | Лодейное Поле нар.осв. | ст. Лодейное Поле | ф.31-04>КТПнс №2 , ТП№4, ТП№15, ПП Лод.Поле | ПС-31 Лодейное Поле | 130
6098 | ОАО "РЖД" | Компрессорная и нар.осв.моста | ст. Лодейное Поле | ф.31-03 >ТП-10 | ПС-31 Лодейное Поле | 75
6099 | ОАО "РЖД" | Подъемная часть моста | ст. Лодейное Поле | ф.31-03 >ТП-10 | ПС-31 Лодейное Поле | 40
6100 | ОАО "РЖД" | Подъемная часть моста | ст. Лодейное Поле | ф.31-03 >ТП-10 | ПС-31 Лодейное Поле | 40
6101 | ОАО "РЖД" | Л.Поле СЦБ | ст. Лодейное Поле | ф.31-03 >ТП-10 | ПС-31 Лодейное Поле | 3.5
6102 | ОАО "РЖД" | Л.Поле склад топлива | ст. Лодейное Поле | ф.31-03 >КТП-7 | ПС-31 Лодейное Поле | 4.9
6103 | ОАО "РЖД" | Л.Поле склад топ.подача мазута | ст. Лодейное Поле | ф.31-03 >КТП-7 | ПС-31 Лодейное Поле | 4.2
6104 | ОАО "РЖД" | Инема здание вокзала (АЛСН) | ст. Лодейное Поле | ПС-34->ф.34-02->КТП Инема> ВЛ 0.4 кВ | ПС-34 | 3.5
6105 | ОАО "РЖД" | Л.Поле вокзал | ст. Лодейное Поле | ф.31-04> ТП-15 >ф.15, ф.1 КЛ-0.4кВ | ПС-31 Лодейное Поле | 11
6106 | ОАО "РЖД" | Л.Поле насосная | ст. Лодейное Поле | ТП-28 Лодейное Поле>РУ-0.4кВ >Насосная станция | ТП-28 | 30.2
6107 | ОАО "РЖД" | Л.Поле дом связи | ст. Лодейное Поле | ф.31-03> ТП-5 | ПС-31 Лодейное Поле | 9
6108 | ОАО "РЖД" | Л.Поле дом связи | ст. Лодейное Поле | ф.31-03> ТП-15 | ПС-31 Лодейное Поле | 9
6109 | ОАО "РЖД" | 284 км мост ф.1 | ст. Подпорожье | ПС-35 Подпорожье-6кВ>ф.35-03>ТП-52 | ПС-35 | 38.5
6110 | ОАО "РЖД" | 284 км мост ф.3 | ст. Подпорожье | ПС-35 Подпорожье-6кВ>ф.35-03>ТП-52 | ПС-35 | 38.5
6111 | ОАО "РЖД" | СЦБ от п/п Подпорожье | ст. Подпорожье | ПС-35 Подпорожье-6кВ>ф.35-03>ТП-52 | ПС-35 | 50
6112 | ОАО "РЖД" | Водонапорная башня ст.Тихвин | ст. Тихвин | ПС-4->ф.4-02->ТП-71 | ПС-4 | 5
6113 | ОАО "РЖД" | Ефимовская скважина № 2 ул.Гагарина | ст.Ефимовская | ПС-339->ЗТП-339-3-08-> Скважина № 1 Гагарина | ПС-339 | 6
6114 | ОАО "РЖД" | ВОХР 12км-Пороги осв.переезда ПЧ-31 | 12 км переезда Пороги-Куколь | РТП-337 "Гостинопольская" > ф.337-05 10кВ > КТП 63 кВа №314 "Охрана моста" | РТП-337 | 1
6115 | ОАО "РЖД" | Подборовье нар. Осв. Переездов и станции | ст. Подборовье | ПС-206->ф.206-09->п/п Подборовье | ПС-206 | 13.7
6116 | ОАО "РЖД" | КТСМ Горятино | 110 км Тихвин- Будогощь | ПС-110/35/10кВ №340 Штурм > ф.340-08 ВЛ-10кВ >КТПО-10кВа Горятино 110км (КТСМ) | ПС №340 Штурм | 10
6117 | ОАО "РЖД" | Переезд 112км ПЧ-30 | 112 км Тихвин- Будогощь | ПС-110/35/10кВ №340 Штурм >ф.340-08 ВЛ-10кВ>КТПО-1.2кВа переезд 112 км | ПС №340 Штурм | 1.4
6118 | ОАО "МегаФон" | баз.станция сотовой связи | 199004,Россия,г.Санкт-Петербург,ул.Караванная д.10 | ф.31-03 >ТП №1 >ВЛ-0.4кВ | ТП №1 >ВЛ-0.4кВ | 10
6119 | ОАО "МегаФон" |  |  | ЭЧЭ-8 Яндеба линия ПЭ >КТП-25кВа. | КТП-25кВа. | 10
6120 | Открытое акционерное общество «Мобильные ТелеСистемы» | баз.станция сотовой связи | 197101 Россия,г.Санкт-Петербург ул.Малая Монетная,д.2а | ЭЧП-1>ПЭ>КТП №2 ст.Пупышево РУ-0.4кВ>КЛ-0.4кВ | КТП №2 с | 8.7
6121 | ОАО "Водоканал-Сервис" | перекачивающая станция | 187400,Россия,Лен.обл.Волхов,Волховский пр.д22 | ф.2>ТП-4 ст.Волховстрой РУ-0.4кВ >ВЛ-0.4кВ. КЛ-0.4кВ>ф.1.ф.18 | ТП-4 ст.Волховстрой | 21.2
6122 | ООО "Лодейнопольская Теплосеть" | котельная | 187700,Россия,Лен.обл.г.Лодейное Поле,ул.Титова,д27 А | ф.31-04> ТП-4 > ВЛ-0.4кВ | ТП-4 > ВЛ-0.4кВ | 72
6123 | Закрытое акционерное общество «Компания ТрансТелеКом» | баз.станция сотовой связи | 192007,Россия,г.Санкт-Петербург,ул.Боровая,д.57 | ТП-4 ст.Волховстрой ВЛ-0.4кВ | ТП-4 ст.Волховстрой ВЛ-0.4кВ | 0.8
6124 | Закрытое акционерное общество «Компания ТрансТелеКом» | баз.станция сотовой связи |  | ЭЧП-4>ПЭ>КТП №2 ст.Лунгачи>Щит ПРПТ дома связи ЭЦ 0.4кВ | КТП №2 ст.Лунгачи | 0.1
6125 | Закрытое акционерное общество «Компания ТрансТелеКом» | баз.станция сотовой связи |  | ЭЧП-5>ПЭ-1>КТП №2 ст.Паша>Щит ПРПТ поста ЭЦ -0.4кВ | ЭЧП-5>ПЭ-1>КТП №2 ст.Паша>Щит ПРПТ поста ЭЦ -0.4кВ | 0.3
6126 | Закрытое акционерное общество «Компания ТрансТелеКом» | баз.станция сотовой связи |  | ЭЧП-8>ПЭ>КТП №3 ст.Л.Поле>щит ПТА дома связи ЭЦ-0.4кВ | ЭЧП-8>ПЭ>КТП №3 ст.Л.Поле>щит ПТА дома связи ЭЦ-0.4кВ | 0.4
6127 | Закрытое акционерное общество «Компания ТрансТелеКом» | баз.станция сотовой связи |  | РУ-0.4кВ ТП-Депо ст.Тихвин >щит ПРПТ дома связи-0.4кВ | ТП-Депо ст.Тихвин | 0.6
6128 | Закрытое акционерное общество «Компания ТрансТелеКом» | баз.станция сотовой связи |  | ЭЧЭ-15>КТПНУ-400кВа ст.Пикалево-2>щит ПВ-1 ЭЦ-0.4кВ | КТПНУ-400кВа ст.Пикалево-2 | 0.3
6129 | Закрытое акционерное общество «Компания ТрансТелеКом» | баз.станция сотовой связи |  | ЭЧЭ-17>ПЭ>КТП №2ст.Подборовье>щит ПВ-ЭЦК поста ЭЦ-0.4кВ | КТП №2ст.Подборовье | 0.5
6130 | ОАО "РЖД" | ЭЧ-8 Свирь с/н п/п | ст. Свирь | ПС-267;ПС-368 Никольская | ЦРП | 25.2688
6131 | ОАО "РЖД" | ЭЧ-8 Свирь с/н ТП-2 | ст. Свирь | ПС-267;ПС-368 Никольская | ЦРП | 9.9462
6132 | ОАО "РЖД" | ЭЧ-8 Свирь с/н ЦРП-1 | ст. Свирь | ПС-267;ПС-368 Никольская | ЦРП | 111.5188
6133 | ОАО "РЖД" | ЭЧ-8 Свирь с/н ЦРП-2 | ст. Свирь | ПС-267;ПС-368 Никольская | ЦРП | 111.0618
6134 | ОАО "РЖД" | ЭЧ-8 Свирь с/н КТПНУ-4 | ст. Свирь | ПС-267;ПС-368 Никольская | ЦРП | 1.9355
6135 | ОАО "РЖД" | ЭЧ-8 Свирь с/н КТПНУ-5 | ст. Свирь | ПС-267;ПС-368 Никольская | ЦРП | 1.9355
6136 | ОАО "РЖД" | РЦС-6 Пост ЭЦ ст.Будогощь | ст.Будогощь | ПС-110/35 № 340 Штурм | КТП-63 ст Будогощь | 0.6
6137 | ОАО "РЖД" | РЦС-6 Пост ЭЦ ст.Будогощь | ст.Будогощь | ПС-110/35 № 340 Штурм | КТП-63 ст Будогощь | 0.3
6138 | ОАО "РЖД" | РЦС-3 Пост ЭЦ аппарат.связи Кириши -Заводская | ст.Кириши-Заводская | ПС-40"ЦРП Кириши"->ф.14-1,27-1 | ТП-2 ст.Кириши Заводская | 6.4
6139 | ОАО "РЖД" | ШЧ-12 Пост ЭЦ аппар.Заводская | Заводская | ПС-40"ЦРП Кириши"->ф.14-1,27-1 | ТП-2 ст. Кириши Заводская | 0.9
6140 | ОАО "РЖД" | ШЧ-12 Сигнальные точки АБ-1 пер. Кириши - Будогощь | Кириши-Будогощь | ПС-110/35 № 340 Штурм | Сигнальная точка ОМ-1,25 ст. Будогощь | 21
6141 | ОАО "РЖД" | ШЧ-12 Сигналы АБ-2 пер. Кириши-Будогощь | Кириши-Будогощь | ПС-110/35 № 340 Штурм | Сигнальная точка ОМ-1,25 ст. Будогощь | 0.36
6142 | ОАО "РЖД" | ШЧ-7 Пост ЭЦ аппар.МРЦ ст. Мга | ст.Мга | ПС-720 Мга | ТП-4 ст. Мга | 2.5
6143 | ОАО "РЖД" | НОД н/о ст. Мга | ст.Мга | ПС-720 Мга | ТП-4 ст. Мга | 36
6144 | ОАО "РЖД" | НОД н/о Кириши-Заводская (ТП-1) | Кириши-Заводская | ПС-40"ЦРП Кириши"->ф.14-1,27-1 | ТП-1 ст.Кириши Заводская | 31.3
6145 | ОАО "РЖД" | НОД н/о Заводская | ст.Заводская | ПС-40"ЦРП Кириши"->ф.14-1,27-1 | ТП-2 ст.Кириши Заводская | 45.8
6146 | ОАО "РЖД" | НОД н/о Заводская | ст.Заводская | ПС-40"ЦРП Кириши"->ф.14-1,27-2 | ТП-4 ст.Кириши Заводская | 53
6147 | ОАО "РЖД" | Пожарный поезд в/о Заводская | ст.Заводская | ПС-40"ЦРП Кириши"->ф.14-1,27-3 | ТП-4 ст.Кириши Заводская | 1.5
6148 | ОАО "РЖД" | НОД н/о Заводская | ст.Заводская | ПС-40"ЦРП Кириши"->ф.14-1,27-4 | ТП-6 ст.Кириши Заводская | 45.5
6149 | ОАО "РЖД" | ПЧ-29 н/о моста ст. Мга | ст.Мга | ПС-720 Мга | ТП-2 ст. Мга | 1.9
6150 | ОАО "РЖД" | ПЧ-29 Блок-модульная котельная ст.Мга | ст.Мга | ПС-720 Мга | ТП-2 ст. Мга | 13.3
6151 | ОАО "РЖД" | ПЧ-29 н/о переезд Заводская | Заводская | ПС-40"ЦРП Кириши"->ф.14-1,27-3 | ТП-4 ст.Кириши Заводская | 0.73
6152 | ОАО "РЖД" | ПЧ-29 блок-модуль обогрева "З" ст. Кириши | ст.Кириши | ПС-40"ЦРП Кириши"->ф.14-1,27-4 | ТП-4 ст.Кириши Заводская | 12
6153 | ОАО "РЖД" | ПЧ-29 блок-модуль обогрева "А" ст. Кириши | ст.Кириши | ПС-40"ЦРП Кириши"->ф.14-1,27-5 | ТП-4 ст.Кириши Заводская | 2
6154 | ОАО "РЖД" | ПЧ-30 компр.Будогощь | ст.Будогощь | ПС-110/35 № 340 Штурм | КТП-160 кВа | 52
6155 | ОАО "РЖД" | ПЧ-30 компр.Будогощь | ст.Будогощь | ПС-110/35 № 340 Штурм | КТП-160 кВа | 5
6156 | ОАО "РЖД" | ПЧ-30 н/о переезд Будогощь | ст.Будогощь | ПС-110/35 № 340 Штурм | Сигнальная точка ОМ-1,25 ст. Будогощь | 1
6157 | ОАО "РЖД" | НГЧ-3 Пункт оборота ст. Кириши | ст.Кириши | ПС-40"ЦРП Кириши"->ф.14-1,27-6 | ТП-1 ст.Кириши Заводская | 0.3
6158 | ОАО "РЖД" | НГЧ-3 Пост ЭЦ в/о Заводская | ст.Заводская | ПС-40"ЦРП Кириши"->ф.14-1,27-6 | ТП-2 ст.Кириши Заводская | 10
6159 | ОАО "РЖД" | ТЧ-7 Депо Кириши | ст.Кириши | ПС-40"ЦРП Кириши"->ф.14-1,27-7 | ТП-1 ст.Кириши Заводская | 11
6160 | ОАО "РЖД" | ТЧ-7 Депо н/о Кириши | ст.Кириши | ПС-40"ЦРП Кириши"->ф.14-1,27-8 | ТП-1 ст.Кириши Заводская | 0.5
6161 | ОАО "РЖД" | ВЧД-6 ПТО ст. Мга | ст.Мга | ПС-720 Мга | ТП-3 ст. Мга | 14
6162 | ОАО "РЖД" | Транском н/о платформы Кириши | ст.Кириши | ПС-40"ЦРП Кириши"->ф.14-1,27-8 | ТП-1 ст.Кириши Заводская | 25
6163 | ОАО "РЖД" | ДТВЦ-3 водокачка ст. Мга | ст.Мга | ПС-720 Мга | ТП-3 ст. Мга | 34
6164 | ЛРТПЦ филиала РТРС "Санкт-Петербургский РЦ" | телерадиоцентр | 197022 С-Пб, ул.Академика Павлова, д.3 | ПС-15 110/35/6 кВ Завод "ильич" ПС-55 35/6 кВ "Левашевская" ПС-12 35/6 "Петроградская" | фидера № 15-30 55-101 1840 | 2.1
6165 | Радиоцентр филиала РТРС "Санкт-Петербургский РЦ" | телерадиоцентр | 197229 С-Пб, Лахтинский проезд, д.104 | ПС 35/6 кВ №613 "Лахта" | фидера № 613-03 613-06
6166 | Радиоцентр №11 – отделение филиала ФГУП «РТРС» «СПбРЦ» | телерадиоцентр | 187015, Ленинградская область, п. Красный Бор, ул. Комсомольская дом 6 | ПС "500" 110/10кВ ПС "713" 110/10кВ ЭЧ-3 "Поповка" 110/35/10кВ | фидера № 500-09 500-11 500-15 500-23 500-31 500-33 713-02 713-06 713-09 713-10 713-15 713-16 482-15 482-08 482-09 | 0.585
Note on D111: Автор: один раздел №5 на в/г №1, №2
Note on D115: Автор: один раздел на в/г №2, №6
Note on D154: Автор: один раздел в/г №25 и лвгерь морье
Note on D185: Автор: + еще есть городок у Славянки Сертолово-5
Note on D241: Автор: Агалатово-1 РПГЗ ЦРДСС