## без котельн
УТВЕРЖДЕН
распоряжением Губернатора
Ленинградской области
от 21 ноября 2016 года № 839-рг
(приложение)
Перечень потребителей электрической энергии (мощности) Ленинградской области, ограничение режима потребления
которых может привести к экономическим, экологическим, социальным последствиям
№ п/п | Наименование потребителя | Наименование ЭО | Адрес ЭО | Источники питания | Питающие фидера | Р дог., декабрь тек.года, кВт | Категория потребителей в соответствии с приложением к Правилам, утвержденным Постановлением Правительства РФ от 04.05.2012 №442 | Наличие акта аварийной и технологической брони (да/нет), мощность кВт
АО «Петербургская сбытовая компания»
1 | Акционерное общество "Ремонтный завод радиоэлектронной техники "ЛУЧ" | АО "РЗ РЭТ "ЛУЧ" | 188689 Всеволожский район,Заневская вол.,д Янино-1 | ПС-1 ВОСТОЧНАЯ | ф.1-04/104, 11 | 500 | 4 | нет
2 | Муниципальное унитарное казенное предприятие "Свердловские коммунальные системы"муниципального образования "Свердловское городское поселение"Всеволожского муниципального района Ленинградской области | КНС-1, КОС, подкачка воды | 188682 Всеволожский район,п.Им Свердлова Микрорайон №1 | ПС-639 КРАСНАЯ ЗВЕЗДА | ф. 639-06, 639-05, 639-18 | 180 | 2 | нет
3 | Муниципальное унитарное казенное предприятие "Свердловские коммунальные системы"муниципального образования "Свердловское городское поселение"Всеволожского муниципального района Ленинградской области | ВОС, КНС-2 | 188683 Всеволожский район,п.Им Свердлова Микрорайон №2 | ПС-639 КРАСНАЯ ЗВЕЗДА | ф. 639-16 | 222.3 | 2 | нет
4 | Муниципальное унитарное казенное предприятие "Свердловские коммунальные системы"муниципального образования "Свердловское городское поселение"Всеволожского муниципального района Ленинградской области | КНС Невский лесопарк | Всеволожский район,п.Им Свердлова,д Невский Парклесхоз | ПС-639 КРАСНАЯ ЗВЕЗДА | ф. 639-11 | 10.35 | 2 | нет
5 | Муниципальное унитарное казенное предприятие "Свердловские коммунальные системы"муниципального образования "Свердловское городское поселение"Всеволожского муниципального района Ленинградской области | ВОС от ЗАО "НКЗ" | 188683 Всеволожский район,п.Им Свердлова 1 мкр. от ЗАО "НКЗ" | ПС-639 КРАСНАЯ ЗВЕЗДА | ф. 639-14, ф. 639-19 | 216 | 2 | нет
6 | Открытое акционерное общество "Всеволожские тепловые сети" | ОАО "Вт сети" КНС 22 | Ленинградская область, ЛО г.Всеволожск, Промзона "Кирпичный завод" | ПС-526 ЗАО "ФОРД-ВСЕВОЛОЖСК" | ф. 526-104, ф. 526-205 | 60 | 2 | нет
7 | Федеральное государственное унитарное предприятие "Завод имени Морозова" | Производство ФГУП "Завод имени Морозова" среднее напряжение | Ленинградская область, Всеволожский район, п.им Морозова, Чекалова ул., д.3 | ПС-515 ГПП-2 З-Д ИМ. МОРОЗОВА | ф. ГПП-2 | 1320 | 7 | да
8 | Федеральное государственное унитарное предприятие "Завод имени Морозова" | здания -депо,17Г,19Г,ТМХ,581,ВОХР,заводоуправ.,контора,адм.зд,транспорт.цех,ц.9,ж/д переезд,ПЧ,гостиница, | Ленинградская область, Всеволожский район, п.им Морозова, Чекалова ул., д.3 | ПС-515 ГПП-2 З-Д ИМ. МОРОЗОВА | ф. ГПП-2 | 180 | 7 | нет
9 | Закрытое акционерное общество "Развитие территорий "Петербургская Недвижимость" | КНС-1 на зем.уч.с к.н.47:07:1044001:414 | ЛО, Всеволожский район, Заневское СП, уч. Кудрово, | ПС-335 "ИКЕА-КУДРОВО" | ф. 335-311, ф. 335-313, ф. 335-413, ф. 335-414 | 22.77 | 2 | нет
10 | Закрытое акционерное общество "Развитие территорий "Петербургская Недвижимость" | КНС-2 на зем.уч.с к.н.47:07:1044001:414 | ЛО, Всеволожский район, Заневское СП, уч. Кудрово, | ПС-335 "ИКЕА-КУДРОВО" | ф. 335-311, ф. 335-313 | 12.6 | 2 | нет
11 | Закрытое акционерное общество "Развитие территорий "Петербургская Недвижимость" | КНС-3 на зем.уч.с к.н.47:07:1044001:414 | ЛО, Всеволожский район, Заневское СП, уч. Кудрово, | ПС-335 "ИКЕА-КУДРОВО" | ф. 335-311, ф. 335-313 | 3.24 | 2 | нет
12 | Ленинградское областное государственное предприятие "Всеволожское дорожное ремонтно-строительное управление" | ЛО ГП "Всеволожское ДРСУ" | Ленинградская область, Всеволожский район, Разметелевское СП, д Хапо-Ое, | ПС-244 МАНУШКИНО-РАЗМЕТЕЛЕВО | ф. 244-07 | 120 | 2 | нет
13 | Ленинградское областное государственное предприятие "Всеволожское дорожное ремонтно-строительное управление" | ЛО ГП "Всеволожское ДРСУ" | Ленинградская область, Всеволожский район, Рахьинское ГП, д Борисова Грива, | ПС-633 ЛАДОЖСКОЕ ОЗЕРО | ф. 633-05 | 40 | 2 | нет
14 | ООО "Петросталь" | ЦТП Петросталь | 188680 Лен.обл.,Всеволожский район, Колтушская вол., д Старая Верхняя ул. | ПС-374 ЯНИНО | ф. 374-18, ф. 374-07 | 114.6 | 2 | нет
15 | Муниципальное унитарное предприятие "Романовские коммунальные системы" | КНС-2 | 188670 Всеволожский район,Романовское СП,п Романовка | ПС-635 РОМАНОВКА | ф. 635-02 | 35 | 2 | нет
16 | Муниципальное унитарное предприятие "Романовские коммунальные системы" | КОС-2, КОС-1 | 188670 Всеволожский район,Романовское СП,п Романовка | ПС-635 РОМАНОВКА | ф. 635-02 | 30 | 2 | нет
17 | Муниципальное унитарное предприятие "Романовские коммунальные системы" | КНС-1 | 188670 Всеволожский район,Романовское СП,п Романовка | ПС-635 РОМАНОВКА | ф. 635-02 | 40 | 2 | нет
18 | Муниципальное унитарное предприятие "Романовские коммунальные системы" | ВНС | 188670 Всеволожский район,Романовское СП,п Романовка | ПС-635 РОМАНОВКА | ф. 635-02 | 50 | 2 | нет
19 | Муниципальное унитарное предприятие "Щегловская управляющая компания" | КОС ТП-2943 | 188676 Всеволожский район,Щегловская вол.,п Щеглово | ПС-635 РОМАНОВКА | ф. 635-01, ф. 635-09 | 331 | 2 | нет
20 | Муниципальное унитарное предприятие "Щегловская управляющая компания" | ВОС ТП-2015 | 188676 Всеволожский район,Щегловское СП,п Щеглово | ПС-635 РОМАНОВКА | ф. 635-06 | 80 | 2 | нет
21 | Муниципальное казённое Предприятие "Рахьинское агентство социально экономического развития" | ВНС | 188672 Всеволожский район,Рахьинское ГП,п.Грибное | ПС-633 ЛАДОЖСКОЕ ОЗЕРО | ф. 633-04 | 30 | 2 | нет
22 | Муниципальное казённое Предприятие "Рахьинское агентство социально экономического развития" | КНС | 188672 Всеволожский район,Рахьинское ГП,п.Грибное | ПС-633 ЛАДОЖСКОЕ ОЗЕРО | ф. 633-04 | 20 | 2 | нет
23 | Общество с ограниченной ответственностью "Фирма "РОСС" | ООО "Фирма "РОСС" КНС-2 | Ленинградская область, Всеволожский район, г.п.Им Свердлова, д Новосаратовка, Октябрьская наб., д. 31-А | ТЭЦ-V Правобережная | ф. 5-44 | 60 | 2 | нет
24 | ГУП "Водоканал Санкт-Петербурга" | ГУП "Водоканал Санкт-Петербурга" | 188689 Всеволожский район,Заневская вол.,д Янино-1 Заводская ул., д.0 | ПС-1 ВОСТОЧНАЯ | ф. 1-07, ф. 1-08 | 170 | 2 | нет
25 | ГУП "Водоканал Санкт-Петербурга" | ГУП "Водоканал Санкт-Петербурга" ПНС-62 | 195043 г.Всеволожск Рябовское шоссе д.121 к.6 лит.А | ПС-24 РЖЕВКА | ф. 24-76/176 | 60 | 2 | нет
26 | ООО "Полис Групп" | КНС-1 и КНС-2, кад. №: 47:07:1044001:1193 и кад. №: 47:07:1044001:1194 | Ленинградская область, Всеволожский район, уч. Кудрово | ПС-335 "ИКЕА-КУДРОВО" | ф. 335-311, ф. 335-313 | 190 | 2 | нет
27 | Федеральное государственное бюджетное учреждение "Северо-Западное бассейновое управление по рыболовству и сохранению водных биологических ресурсов" | ФГБУ "Севзапрыбвод" | 188683 Всеволожский район,п.Им Свердлова,д Островки | ПС-362 НЕВСКАЯ ДУБРОВКА | ф. 362-15/115, ф. 362-16/116 | 560 | 1 | нет
28 | федеральное казенное учреждение "Исправительная колония №8 Управления Федеральной службы исполнения наказаний по г. Санкт-Петербургу и Ленинградской области" | ФКУ "ИК - 8 УФСИН России по СПб и ЛО | 188672 Всеволожский район,Рахьинская вол.,д Борисова Грива | ПС-633 ЛАДОЖСКОЕ ОЗЕРО | ф. 633-04 | 100 | 5 | нет
29 | Главное Управление Министерства внутренних дел России по г. Санкт-Петербургу и Ленинградской области | Главное Управление Министерства внутренних дел России по г. Санкт-Петербургу и Ленинградской области | 195043 г.Всеволожск Рябовское шоссе 4 км "Дороги жизни" | ПС-24 РЖЕВКА | ф. 24-60 | 28 | 4 | нет
30 | Федеральное государственное казенное учреждение "Специальное управление федеральной противопожарной службы № 50 Министерства Российской Федерации по делам гражданской обороны, чрезвычайным ситуациям и ликвидации последствий стихийных бедствий" | ФГКУ "Специальное управление ФПС № 50 МЧС России" Зд.921,склад ВПЧ-1 | 188679 Всеволожский район,п.Им Морозова Чекалова ул. д.3 | ПС-515 ГПП-2 З-Д ИМ. МОРОЗОВА | ф. 515-50, ф. Ф.50,68 | 23 | 4 | нет
31 | Муниципальное предприятие "Жилищно-коммунальное хозяйство п.им.Морозова" | контейнеры водомерных узлов от ТП-8 и ТП-45 | 188679 Всеволожский район,п.Им Морозова Спорта ул. д.5 | ПС-515 ГПП-2 З-Д ИМ. МОРОЗОВА ПС-638 ЛАДОЖСКАЯ НАСОСНАЯ | ф. ГПП-2 ф. 638-05/105, ф. 638-11/111 | 69 | 2 | нет
32 | Муниципальное предприятие "Жилищно-коммунальное хозяйство п.им.Морозова" | БОС | Ленинградская область, Всеволожский район, п.им Морозова, Чекалова ул., д.3 | ПС-515 ГПП-2 З-Д ИМ. МОРОЗОВА | ф. ф.19,29, ф. 515-38 | 234 | 2 | нет
33 | Муниципальное предприятие "Жилищно-коммунальное хозяйство п.им.Морозова" | КНС-5, 5а | Ленинградская область, Всеволожский район, п.им Морозова, Чекалова ул., д.3 | ПС-638 ЛАДОЖСКАЯ НАСОСНАЯ | ф. 638-11/111 | 108 | 2 | нет
34 | Муниципальное предприятие "Жилищно-коммунальное хозяйство п.им.Морозова" | КНС-4 | Ленинградская область, Всеволожский район, п.им Морозова, Чекалова ул., д.3 | ПС-515 ГПП-2 З-Д ИМ. МОРОЗОВА | ф. 515-20 | 45 | 2 | нет
35 | Администрация муниципального образования "Город Всеволожск" Всеволожского муниципального района Ленинградской области | Администрация МО "Город Всеволожск" | 188675 Всеволожский район,ст.Кирпичный завод д.17 | ПС-631 ЩЕГЛОВО | ф. 631-04 | 144 | 2 | нет
36 | Унитарное Муниципальное Предприятие "ЖилКомЭнерго" | Глубинный насос Орово | Всеволожский район,Колтушская вол.,д Орово д.0 | ПС-294 КОЛТУШИ | ф. 294-10 | 3.5 | 2 | нет
37 | Унитарное Муниципальное Предприятие "ЖилКомЭнерго" | Здание ЦТП ТП-2936 | Ленинградская область, Всеволожский район, Колтушское СП., д Старая, Верхняя ул., д.б/н | ПС-374 ЯНИНО | ф. 374-18, ф. 374-03 | 90 | 2 | нет
38 | Федеральное государственное унитарное предприятие "Почта России" | Почта Бор.Грива | 188672 Всеволожский район,Вагановская вол.,д Борисова Грива Центральная ул. д.115 | ПС-633 ЛАДОЖСКОЕ ОЗЕРО | ф. 633-05 | 11 | 1 | нет
39 | Федеральное государственное унитарное предприятие "Почта России" | Почта п.Романовка | 188670 Всеволожский район,Романовская вол.,п Романовка д.15 кв.21 | ПС-635 РОМАНОВКА | ф. 635-06 | 1 | 1 | нет
40 | Федеральное государственное унитарное предприятие "Почта России" | Почта п.Разметелево | 188686 Всеволожский район,Разметелевская вол.,д Разметелево д.9 кв.35 | ПС-244 МАНУШКИНО-РАЗМЕТЕЛЕВО | ф. 244-06 | 1 | 1 | нет
41 | Федеральное государственное унитарное предприятие "Почта России" | Почта п.Щеглово | 188676 Всеволожский район,Щегловская вол.,п Щеглово д.53-А кв.64 | ПС-635 РОМАНОВКА | ф. 635-09 | 1 | 1 | нет
42 | Федеральное государственное унитарное предприятие "Почта России" | Почта п.Хаппо-ое | 188686 Всеволожский район,Разметелевская вол.,д Хапо-Ое д.3 кв.9 | ПС-294 КОЛТУШИ | ф. 294-08 | 1 | 1 | нет
43 | Федеральное государственное унитарное предприятие "Почта России" | Почта Янино-1 | 188689 Всеволожский район,Заневская вол.,д Янино-1 Новая ул. д.5 кв.7 | ПС-1 ВОСТОЧНАЯ | ф. 1-01 | 1 | 1 | нет
44 | Федеральное государственное унитарное предприятие "Почта России" | Почта колтуши | 188680 Всеволожский район,Колтушская вол.,д Колтуши | ПС-294 КОЛТУШИ | ф. 294-07 | 5 | 1 | нет
45 | Федеральное государственное унитарное предприятие "Почта России" | Почта п.Овцино | 188682 Всеволожский район,п.Им Свердлова,п.Овцино д.4 | ПС-639 КРАСНАЯ ЗВЕЗДА | ф. 639-05, ф. 639-18 | 2.5 | 1 | нет
46 | Федеральное государственное унитарное предприятие "Почта России" | Почта п.им.Свердлова | 188683 Всеволожский район,п.Им Свердлова,им.Свердлова д.23 кв.1 | ПС-639 КРАСНАЯ ЗВЕЗДА | ф. 639-07, ф. 639-16 | 5 | 1 | нет
47 | Федеральное государственное унитарное предприятие "Почта России" | Почта п.Нев.Дубровка | 188684 Всеволожский район,п. Невская Дубровка Ленинградская д.8 | ПС-362 НЕВСКАЯ ДУБРОВКА | ф. 362-07/107, ф. 362-08 | 3 | 1 | нет
48 | Федеральное государственное унитарное предприятие "Почта России" | Почта п.Морозова | 188679 Всеволожский район,п.Им Морозова Первомайская ул. д.7 | ПС-515 ГПП-2 З-Д ИМ. МОРОЗОВА | ф. ГПП-2 | 3 | 1 | нет
49 | Федеральное государственное унитарное предприятие "Почта России" | Отделение ПС Ваганово (в\ч 28036) | 188674 Всеволожский район,Рахьинская вол.,д Ваганово д.9 | ПС-636 ВАГАНОВО | ф. 636-10 | 3 | 1 | нет
50 | Публичное акционерное общество "Мегафон" | Щеглово | 188676 Всеволожский район,Щегловская вол.,п Щеглово | ПС-635 РОМАНОВКА | ф. 635-09 | 8 | 1 | нет
51 | Публичное акционерное общество "Мегафон" | Ириновка пост контейнерной | Всеволожский район,Вагановская вол.,д Ириновка | ПС-633 ЛАДОЖСКОЕ ОЗЕРО | ф. 633-05 | 10 | 1 | нет
52 | Публичное акционерное общество "Мегафон" | п.Колтуши пост контейнерной | 188680 Всеволожский район,Колтушская вол.,д Колтуши | ПС-294 КОЛТУШИ | ф. 294-04 | 10 | 1 | нет
53 | Публичное акционерное общество "Мегафон" | д.Дунай пост контейнерной | 188676 Всеволожский район,Щегловская вол.,ст.Дунай | ПС-632 ДУНАЙ | ф. 632-11 | 10 | 1 | нет
54 | Публичное акционерное общество "Мегафон" | GSM-900 Янино-1 | 188689 Всеволожский район,Заневская вол.,д Янино-1 | ПС-1 ВОСТОЧНАЯ | ф. 1-03 | 10 | 1 | нет
55 | Публичное акционерное общество "Мегафон" | GSM-900 Кр.Горка | Всеволожский район,Колтушская вол.,д Красная Горка д.0 | ПС-294 КОЛТУШИ | ф. 294-13 | 10 | 1 | нет
56 | Публичное акционерное общество "Мегафон" | Баз.ст.-900 Морозовка | 188679 Всеволожский район,п.Им Морозова | ПС-515 ГПП-2 З-Д ИМ. МОРОЗОВА | ф. ГПП-2 | 35 | 1 | нет
57 | Публичное акционерное общество "Мегафон" | Баз.станция-GSM-900/1800 Ваганово | 188671 Всеволожский район,Вагановская вол.,д Ваганово | ПС-633 ЛАДОЖСКОЕ ОЗЕРО ПС-636 ВАГАНОВО | ф. 633-05, ф. 633-02 ф. 636-10 | 30 | 1 | нет
58 | Публичное акционерное общество "Мегафон" | Баз.станция-GSM-900 Воейково | 188685 Всеволожский район,Колтушская вол.,п.Воейково | ПС-294 КОЛТУШИ | ф. 294-11 | 10 | 1 | нет
59 | Публичное акционерное общество "Мегафон" | БС №5948 Ржевка | 195043 г.Всеволожск Рябовское шоссе д.120 | ПС-24 РЖЕВКА | ф. 24-01 | 10 | 1 | нет
60 | Публичное акционерное общество "Мегафон" | GSM-900 Романовка | 188670 Всеволожский район,Романовская вол.,п Романовка | ПС-635 РОМАНОВКА | ф. 635-02 | 10 | 1 | нет
61 | Публичное акционерное общество "Мегафон" | GSM-900 Манушкино | 188686 Всеволожский район,Разметелевская вол.,д Манушкино | ПС-244 МАНУШКИНО-РАЗМЕТЕЛЕВО | ф. 244-08 | 10 | 1 | нет
62 | Публичное акционерное общество "Мегафон" | Баз.станция в Разметелево | 188686 Всеволожский район,Разметелевская вол.,д Разметелево ПТУ-56 | ПС-244 МАНУШКИНО-РАЗМЕТЕЛЕВО | ф. 244-05 | 11 | 1 | нет
63 | Публичное акционерное общество "Мегафон" | Баз.станция в Колтушах | 188680 Всеволожский район,Колтушское сельское поселение,д Колтуши Верхняя ул. д.16 | ПС-374 ЯНИНО | ф. 374-18 | 12 | 1 | нет
64 | Публичное акционерное общество "Мегафон" | Баз. станция п. Красная Заря | 188683 Всеволожский район,п.Им Свердлова,п Красная Заря | ТЭЦ-V Правобережная | ф. 92-702, ф. 92-810/1810 | 3 | 1 | нет
65 | Публичное акционерное общество "Мегафон" | Баз.станция д.Заневка, возле поста ДПС | 195298 Всеволожский район,Заневская вол.,д Заневка Заневский пост | ПС-92 ВОСТОЧНАЯ-КОММУНАЛЬНАЯ | ф. 92-702, ф. 92-810/1810 | 10 | 1 | нет
66 | Публичное акционерное общество "Мегафон" | Базовая станция в д. Мяглово | 188686 Всеволожский район,Разметелевская вол.,д Мяглово | ПС-244 МАНУШКИНО-РАЗМЕТЕЛЕВО | ф. 244-07 | 10 | 1 | нет
67 | Публичное акционерное общество "Мегафон" | Баз. станция в д. Новосаратовка | 193149 Всеволожский район,д.Новосаратовка | ТЭЦ-V Правобережная | ф. 5-43 | 15 | 1 | нет
68 | Публичное акционерное общество "Мегафон" | Базовая станция сотовой связи, расположенная на земельном участке, кад. номер: 47:07:13-02-139:0008 | ЛО, Всеволожский район, коммунально-складская зона "Ковалево", уч. 1 | ПС-24 РЖЕВКА | ф. 24-60 | 9 | 1 | нет
69 | Государственное бюджетное учреждение здравоохранения Ленинградской области "Всеволожская клиническая межрайонная больница" | Ириновка больница | Всеволожский район,Вагановская вол.,д Ириновка | ПС-633 ЛАДОЖСКОЕ ОЗЕРО | ф. 633-05 | 70 | 1 | нет
70 | Государственное бюджетное учреждение здравоохранения Ленинградской области "Всеволожская клиническая межрайонная больница" | Щеглово д.75 | 188676 Всеволожский район,Щегловская вол.,п Щеглово д.75 | ПС-635 РОМАНОВКА | ф. 635-09 | 2.5 | 1 | нет
71 | Государственное бюджетное учреждение здравоохранения Ленинградской области "Всеволожская клиническая межрайонная больница" | Разметелево | 188686 Всеволожский район,Разметелевская вол.,д Разметелево | ПС-244 МАНУШКИНО-РАЗМЕТЕЛЕВО | ф. 244-06 | 5 | 1 | нет
72 | Государственное бюджетное учреждение здравоохранения Ленинградской области "Всеволожская клиническая межрайонная больница" | Ваганово ФАП | 188671 Всеволожский район,Вагановская вол.,д Ваганово | ПС-636 ВАГАНОВО | ф. 636-08 | 3.5 | 1 | нет
73 | Государственное бюджетное учреждение здравоохранения Ленинградской области "Всеволожская клиническая межрайонная больница" | Романовка д.6,д.10 | 188670 Всеволожский район,Романовская вол.,п Романовка | ПС-635 РОМАНОВКА | ф. 635-02, ф. 635-06 | 7 | 1 | нет
74 | Государственное бюджетное учреждение здравоохранения Ленинградской области "Всеволожская клиническая межрайонная больница" | Хап-ое медпункт д.7 | 188686 Всеволожский район,Разметелевская вол.,д Хапо-Ое | ПС-244 МАНУШКИНО-РАЗМЕТЕЛЕВО | ф. 244-08 | 2 | 1 | нет
75 | Государственное бюджетное учреждение здравоохранения Ленинградской области "Всеволожская клиническая межрайонная больница" | Амб."Заневский пост" | 188689 Всеволожский район,Заневская вол.,д Янино-1 | ПС-1 ВОСТОЧНАЯ | ф. 1-01, ф. 1-03 | 17 | 1 | нет
76 | Государственное бюджетное учреждение здравоохранения Ленинградской области "Всеволожская клиническая межрайонная больница" | Поликлиника, больница Нев.Дубровка | 188684 Всеволожский район,п. Невская Дубровка Ленинградская д.7 | ПС-362 НЕВСКАЯ ДУБРОВКА | ф. 362-07/107 | 80 | 1 | нет
77 | Государственное бюджетное учреждение здравоохранения Ленинградской области "Всеволожская клиническая межрайонная больница" | Морозовская городская больница | 188679 Лен.обл.,Всеволожский район,п.Им Морозова Ладожская ул. д.42 | ПС-515 ГПП-2 З-Д ИМ. МОРОЗОВА ПС-638 ЛАДОЖСКАЯ НАСОСНАЯ | ф. ГПП-2, ф.638-05/105, ф. 638-11/111 | 100 | 1 | нет
78 | Государственное бюджетное учреждение здравоохранения Ленинградской области "Всеволожская клиническая межрайонная больница" | Краснозвездинская поликлиника | 188682 Всеволожский район,п.Им Свердлова Микрорайон №1 д.18-Б | ПС-639 КРАСНАЯ ЗВЕЗДА | ф. 639-05, ф. 639-18 | 70 | 1 | нет
79 | Автономное муниципальное учреждение "Центр социального обслуживания"Ладога" | АМУ ЦСО "Ладога" | 188670 Всеволожский район,Романовская вол.,п Романовка д.14 | ПС-635 РОМАНОВКА | ф. 635-02 | 50 | 1 | нет
80 | Ленинградское областное государственное стационарное бюджетное учреждение социального обслуживания "Всеволожский Дом-интернат для престарелых и инвалидов" | Всеволожский Дом-интернат для престарелых | 188683 Всеволожский район,п.Им Свердлова Садовая ул. д.13 | ПС-639 КРАСНАЯ ЗВЕЗДА | ф. 639-07, ф. 639-16 | 120 | 1 | нет
81 | Федеральное государственное бюджетное учреждение науки Институт физиологии им. И.П. Павлова Российской академии наук | ТП-2974 здания: хлораторной, насосной, фильтров, песковой насосной, первичной очистки, производственно-хозяйственное зд., земельный участок для размещения КОС с подъездной дорогой | Ленинградская область, Всеволожский район, Колтушское сельское поселение, с Павлово, ул. Быкоа, д.86 (д.Старая, ул. Садовая КОС) | ПС-294 КОЛТУШИ | ф. 294-03 | 78 | 1 | нет
82 | Федеральное государственное бюджетное учреждение науки Институт физиологии им. И.П. Павлова Российской академии наук | ТП-2921 Здание административно-хозяйственного корпуса | Ленинградская область, Всеволожский район, Колтушское сельское поселение, с Павлово, ул. Быкова, д.50 | ПС-294 КОЛТУШИ | ф. 294-03 | 172 | 1 | нет
83 | Федеральное государственное бюджетное учреждение науки Институт физиологии им. И.П. Павлова Российской академии наук | ТП-2028 здание спортзала, ТП-2027 | Ленинградская область, Всеволожский район, Колтушское сельское поселение, с Павлово, ул.Быкова, д.11 | ПС-294 КОЛТУШИ | ф. 294-07, ф. 294-09 | 100 | 1 | нет
84 | Федеральное государственное бюджетное учреждение науки Институт физиологии им. И.П. Павлова Российской академии наук | ТП-2112 здания: электрофизической лаборатории, новой лаборатории, мемориального дома Павлова, лабораторного корпуса №1, коттеджи 10,12,14,16,18 | Ленинградская область, Всеволожский район, Колтушское сельское поселение, с Павлово, ул.Быкова, д.88, 32, 38, 36, 10, 12, 14, 16,18 | ПС-294 КОЛТУШИ | ф. 294-09 | 52 | 1 | нет
85 | Федеральное государственное бюджетное учреждение науки Институт физиологии им. И.П. Павлова Российской академии наук | ТП-2133 здание столовой и здание гаража | Ленинградская область, Всеволожский район, Колтушское сельское поселение, с Павлово, ул.Быкова, д.27а, 41 | ПС-294 КОЛТУШИ | ф. 294-07, ф. 294-09 | 72 | 1 | нет
86 | федеральное государственное бюджетное учреждение "Главная геофизическая обсерватория им. А.И.Воейкова" | ФГБУ "ГГО" | 188685 Всеволожский район,Колтушское сельское поселение,п.Воейково | ПС-294 КОЛТУШИ | ф. 294-10, ф. 294-11 | 290 | 1 | нет
87 | Федеральное бюджетное учреждение "Администрация Волго-Балтийского бассейна внутренних водных путей" | НЛРВПиС | 188671 Всеволожский район,Вагановская вол.,п ст Ладожское Озеро Осиновец ул. | ПС-633 ЛАДОЖСКОЕ ОЗЕРО | ф. 633-04 | 4 | 8 | нет
88 | Федеральное бюджетное учреждение "Администрация Волго-Балтийского бассейна внутренних водных путей" | НЛРВПиС | 188683 Всеволожский район,п.Им Свердлова,им.Свердлова Оранжерейка,Маслово,Красная Заря | ПС-639 КРАСНАЯ ЗВЕЗДА | ф. 639-11, ф. 639-07 | 0.4 | 8 | нет
89 | Федеральное бюджетное учреждение "Администрация Волго-Балтийского бассейна внутренних водных путей" | НЛРВПиС Эл.щит. МАЯКА п.Морозовка | 188679 Всеволожский район,п.Им Морозова,д Шереметьевка | ПС-638 ЛАДОЖСКАЯ НАСОСНАЯ | ф. 638-05/105, ф. 638-11/111 | 0.2 | 8 | нет
90 | ООО "ЛАМ" | ЛОС и КНС | Ленинградская область, Всеволожский район, Заневское СП, д. Кудрово, Европейский пр., д.13 к.2 | ПС-335 "ИКЕА-КУДРОВО" | ф. 335-311, ф. 335-313, ф. 335-413, ф. 335-414 | 22.8 | 2 | нет
91 | Акционерное общество "Газпром теплоэнерго" | Теплосети с к.н. 47-47-12/071/2010-467 и к.н.47-47-12/071/2010-466 | Ленинградская область, Всеволожский район, п. Щеглово, | ПС-635 РОМАНОВКА | ф. 635-09 | 254.31 | 2 | нет
92 | Муниципальное предприятие "Единая служба Заказчика" Всеволожского района Ленинградской области | Ладожская насосная | ЛО, Всеволожский район, п. им. Морозова | ПС-638 ЛАДОЖСКАЯ НАСОСНАЯ | ф. 638-08, ф. 638-09, ф. 638-06, ф. 638-07, ф. 638-12, ф. 638-13 | 1300 | 2 | нет
93 | Муниципальное предприятие "Единая служба Заказчика" Всеволожского района Ленинградской области | УВС Кирпичный завод | 188676 Всеволожский район,Щегловская вол.,ст.Кирпичный завод | ПС-631 ЩЕГЛОВО | ф. 01 | 11 | 2 | нет
94 | Общество с ограниченной ответственностью "Научно-технический центр "Энергия" | здание 934 от ТП-7 | 188679 Всеволожский район,п.Им Морозова Чекалова ул. д.3 | ПС-515 ГПП-2 З-Д ИМ. МОРОЗОВА | ф. 515-10 , 46 | 10 | 2 | нет
95 | Общество с ограниченной ответственностью "Научно-технический центр "Энергия" | Водозаборные сооружения, в т.ч. насосная станция 1 подьема с ТП-11; водопровод 2 от станции 1 подъема до станции 2 подъема; водопровод Невский (1-я нитка) | 188679 Всеволожский район,г.п.Им Морозова, ул.Чекалова, д.3 | ПС-515 ГПП-2 З-Д ИМ. МОРОЗОВА | ф. ф.19,29, ф. 515-38 | 150 | 2 | нет
96 | Общество с ограниченной ответственностью "Научно-технический центр "Энергия" | Здания: 605 литА-А1, 607 и 607а лит. Б,Б1, 608 лит.В, водонапорная башня лит.А, железобетонные резервуары чистой воды (2-й подьем) лит. Д и Е, водопроводыс усл.№№ 47:07:0000000:62298,77664,72784,72785,72786,77761,66290 | 188679 Всеволожский район,.п.Им Морозова, ул.Чекалова, д.3 | ПС-515 ГПП-2 З-Д ИМ. МОРОЗОВА | ф. ф.17,38, ф. ф.5,7,33,39 | 80 | 2 | нет
97 | Общество с ограниченной ответственностью "ВОДОКАНАЛ" | Общество с ограниченной ответственностью "ВОДОКАНАЛ" | Ленинградская область, Всеволожский район, Г.П. Невская Дубровка, Ленинградская, д. 3 | ПС-362 НЕВСКАЯ ДУБРОВКА | ф. 362-07/107, ф. 362-08, ф. 362-02, ф. 362-05 | 180 | 2 | нет
98 | Общество с ограниченной ответственностью "ВОДОКАНАЛ" | КОС ООО "ВОДОКАНАЛ" | 188684 Всеволожский район,ГП Дубровка Советская ул. д.39/1 | ПС-362 НЕВСКАЯ ДУБРОВКА | ф. 362-09, ф. 362-10 | 150 | 2 | нет
99 | Акционерное общество "Оборонэнергосбыт" | В/Ч 33491 | 195043 Рябовское шоссе д.130 | ПС-24 РЖЕВКА | ф. 24-01 | 4000 | 4 | нет
100 | Акционерное общество "Оборонэнергосбыт" | в/ч 28036 | Ленинградская область, Всеволожский район, Рахьинское ГП, д Ваганово, | ПС-633 ЛАДОЖСКОЕ ОЗЕРО ПС-636 ВАГАНОВО | ф. 633-02, ф. 633-04 ф. 636-01, ф. 636-09, ф. 636-10, ф. 636-03 | 2710 | 4 | нет
101 | Акционерное общество "Оборонэнергосбыт" | в/ч 28036 | Ленинградская область, Всеволожский район, Рахьинское ГП, д Ваганово, Ваганово-2 | ПС-636 ВАГАНОВО | ф. 636-05, ф. 636-04, | 200 | 4 | нет
102 | Акционерное общество "Оборонэнергосбыт" | В/Ч 33491 | 195043 Рябовское шоссе д.130 | ПС-640 ПУГАРЕВО | ф. 640-03, ф. 640-05 | 600 | 4 | нет
103 | Акционерное общество "Оборонэнергосбыт" | В/ч 28314 п.Мяглово | Всеволожский район,Разметелевская вол.,д Мяглово | ПС-244 МАНУШКИНО-РАЗМЕТЕЛЕВО | ф. 244-07 | 165 | 4 | нет
104 | Акционерное общество "Оборонэнергосбыт" | в/ч 53963 | 188671 Всеволожский район,Романовская вол.,п Углово | ПС-635 РОМАНОВКА | ф. 635-05 | 450 | 4 | нет
105 | Акционерное общество "Оборонэнергосбыт" | 59 ОМИС | 188670 Всеволожский район,Романовская вол.,п Углово д.19 | ПС-635 РОМАНОВКА | ф. 635-08, ф. 635-03 | 382 | 4 | нет
106 | Федеральное государственное бюджетное учреждение науки Институт физиологии им. И.П. Павлова Российской академии наук | ТП-2933 коттедж, здания:кормокухни,клиники для животных,старой лаборатории,антропоидника,озерной насосной,убежища ГО,лаборатории биоэлектроники,обезьянников нов. и больш,крольчатника,собачника,кошатника,оранжереи,крысятников больш,1 и 2,зем. уч. | Ленинградская область, Всеволожский район, Колтушское сельское поселение, с Павлово, ул.Быкова, д.34, 20, 72, 91, 46, 87, 80, 82, 78, 76, 74, 68, 66, 64, 62, 54, 56, зем. уч.к.н.47:09:0106001:19 | ПС-294 КОЛТУШИ | ф. 294-04, ф. 294-09 | 140 | 1 | нет
107 | Федеральное государственное бюджетное учреждение науки Институт физиологии им. И.П. Павлова Российской академии наук | ТП-2143 здание лабораторного корпуса №2 и здание лаборатории сравнительной генетики поведения | Ленинградская область, Всеволожский район, Колтушское сельское поселение, с Павлово, ул.Быкова, д.57, 59 | ПС-294 КОЛТУШИ | ф. 294-04, ф. 294-09 | 43 | 1 | нет
108 | ООО "ЛОКС" | ВНС (Водонасосная) ТП-2901 | 188680 Ленинградская область, Всеволожский район, Колтушское СП., д Аро, д.б/н | ПС-294 КОЛТУШИ | ф. 294-03 | 108.9 | 2 | нет
109 | ООО "ЛОКС" | ВНС ТП-2027 | 188680 Ленинградская область, Всеволожский район, Колтушское СП., с Павлово, д.б/н | ПС-294 КОЛТУШИ | ф. 294-07 | 40.5 | 2 | нет
110 | ООО "ЛОКС" | ВНС ТП-2105 | 188685 Всеволожский район,Колтушская вол.,п.Воейково | ПС-294 КОЛТУШИ | ф. 294-10 | 33 | 2 | нет
111 | ООО "ЛОКС" | КОС ТП-2910 | 188685 Ленинградская область, Всеволожский район, Колтушское СП., п.Воейково | ПС-294 КОЛТУШИ | ф. 294-10 | 40 | 2 | нет
112 | ООО "ЛОКС" | КОС ТП-2069 | 188686 Ленинградская область, Всеволожский район, Колтушское СП., д. Разметелево | ПС-244 МАНУШКИНО-РАЗМЕТЕЛЕВО | ф. 244-06 | 13.5 | 2 | нет
113 | ООО "ЛОКС" | КНС ТП-2069 | 188686 Ленинградская область, Всеволожский район, Колтушское СП., д. Разметелево | ПС-244 МАНУШКИНО-РАЗМЕТЕЛЕВО | ф. 244-06 | 20 | 2 | нет
114 | ООО "ЛОКС" | КНС ТП-2241 | 188681 Ленинградская область, Всеволожский район, Колтушское СП., д. Хапо-Ое | ПС-244 МАНУШКИНО-РАЗМЕТЕЛЕВО | ф. 244-08 | 12 | 2 | нет
115 | ООО "ЛОКС" | КОС ТП-2241 | 188681 Ленинградская область, Всеволожский район, Колтушское СП., д. Хапо-Ое | ПС-244 МАНУШКИНО-РАЗМЕТЕЛЕВО | ф. 244-08 | 8 | 2 | нет
116 | Федеральное государственное казенное учреждение "Дирекция по строительству и эксплуатации объектов Росграницы" | МАПП "Торфяновка" | Выборгский район,Селезневское сельское поселение,п Торфяновка | ПС "КОНДРАТЬЕВСКАЯ" | Кнд-02 | 745 | 1 | нет
117 | ГАПОУ ЛО "ВТАЛК" | Блок теор.занятий, учебно-производ.мастерские, тир, бокс тракторный, дом дер.сторож., гараж для а/м | г.Выборг ул. Промышленная д.1 | ПС 159 "Выборг-Южная" | ф.159-19 | 153 | 5 | нет
118 | ОАО "Теле-2 Санкт-Петербург" | ОАО "Теле-2 Санкт-Петербург". Базовая станция сотовой связи №1095 п.Черкасово | 188800 Выборгский район,Гончаровское сельское поселение,п Черкасово | ПС "ПЕРОВСКАЯ" | Пер-13 | 10 | 1 | нет
119 | ОАО "Теле-2 Санкт-Петербург" | ОАО "Теле-2 Санкт-Петербург". Базовая станция № 1108 п.Рябово | 188840 Выборгский район,Приморское городское поселение,п Рябово | ПС "РЯБОВСКАЯ" | Ряб-03 | 10 | 1 | нет
120 | ОАО "Теле-2 Санкт-Петербург" | ОАО "Теле-2 Санкт-Петербург". Базовая станция 1172 п.Токарево | 188914 Выборгский район,Советское городское поселение,п Токарево | ПС "ТОКАРЕВСКАЯ" | Ткр-03 | 6 | 1 | нет
121 | ОАО "Теле-2 Санкт-Петербург" | ОАО "Теле-2 Санкт-Петербург". Базовая станция сотовой связи №1167 | 188843 Выборгский район,Приморское городское поселение,п Камышовка | ПС "БОБОЧИНСКАЯ" | Бч-02 | 10 | 1 | нет
122 | ОАО "Теле-2 Санкт-Петербург" | ОАО "Теле-2 Санкт-Петербург". Базовая станция сотовой связи №1200 | 188830 Выборгский район,Каменногорское городское поселение,п Комсомольское | ПС-318 ВОЗРОЖДЕНИЕ | 318-02 | 8 | 1 | нет
123 | ОАО "Теле-2 Санкт-Петербург" | ОАО "Теле-2 Санкт-Петербург". Базовая станция сотовой связи №1152 | 188970 Выборгский район,Каменногорское городское поселение,п Бородинское | ПС-533 БОРОДИНСКАЯ | 533-04 | 10 | 1 | нет
124 | ОАО "Теле-2 Санкт-Петербург" | ОАО "Теле-2 Санкт-Петербург". Базовая станция системы подвижной сотовой радиотелефонной связи (БС 1255) | 188907 Выборгский район,Селезневское сельское поселение,п Большое Поле | ПС "КАЛИНИНСКАЯ" | К-21 | 4,72 | 1 | нет
125 | ОАО "Теле-2 Санкт-Петербург" | ОАО "Теле-2 Санкт-Петербург". Базовая станция сотовой связи №1223 | 188840 Выборгский район,Приморское городское поселение,п.Озерки | ПС "РЯБОВСКАЯ" | Ряб-06 | 5 | 1 | нет
126 | Федеральное государственное казенное учреждение "Пограничное управление Федеральной службы безопасности Российской Федерации по городу Санкт-Петербургу и Ленинградской области" | Отделение "Сторожевое". ПУ ФСБ России по г. Санкт-Петербургу и Ленинградской области. | Выборгский район,Светогорское городское поселение,г.Светогорск | ГЭС-X Лесогорская | ГЭС-Х | 30 | 1 | нет
127 | Федеральное государственное казенное учреждение "Пограничное управление Федеральной службы безопасности Российской Федерации по городу Санкт-Петербургу и Ленинградской области" | Отделение "Сосновская". ПУ ФСБ России по г. Санкт-Петербургу и Ленинградской области. | Выборгский район,Каменногорское городское поселение,п Сосновая Горка | ПС-318 ВОЗРОЖДЕНИЕ | 318-05 | 60 | 1 | нет
128 | Федеральное государственное казенное учреждение "Пограничное управление Федеральной службы безопасности Российской Федерации по городу Санкт-Петербургу и Ленинградской области" | Пост "Искровка". ПУ ФСБ России по г. Санкт-Петербургу и Ленинградской области. | Выборгский район,Каменногорское городское поселение,п Комсомольское | ПС-318 ВОЗРОЖДЕНИЕ | 318-05 | 30 | 1 | нет
129 | Федеральное государственное казенное учреждение "Пограничное управление Федеральной службы безопасности Российской Федерации по городу Санкт-Петербургу и Ленинградской области" | Отделение "Защитная". ПУ ФСБ России по г. Санкт-Петербургу и Ленинградской области. | Выборгский район,Селезневское сельское поселение,п ст Лужайка | ПС-417 ЛУЖАЙКА | 417-04 | 60 | 1 | нет
130 | Федеральное государственное казенное учреждение "Пограничное управление Федеральной службы безопасности Российской Федерации по городу Санкт-Петербургу и Ленинградской области" | Отделение "Красная Горка". ПУ ФСБ России по г. Санкт-Петербургу и Ленинградской области. | Выборгский район,Селезневское сельское поселение,п Торфяновка | ПС "КОНДРАТЬЕВСКАЯ" | Кнд-01 | 70 | 1 | нет
131 | Федеральное государственное казенное учреждение "Пограничное управление Федеральной службы безопасности Российской Федерации по городу Санкт-Петербургу и Ленинградской области" | Отделение"Кировская". ПУ ФСБ России по г. Санкт-Петербургу и Ленинградской области. | Выборгский район,Селезневское сельское поселение,п Торфяновка | ПС "КОНДРАТЬЕВСКАЯ" | К-02 | 60 | 1 | нет
132 | Федеральное государственное казенное учреждение "Пограничное управление Федеральной службы безопасности Российской Федерации по городу Санкт-Петербургу и Ленинградской области" | Отделение "Чистополье". ПУ ФСБ России по г. Санкт-Петербургу и Ленинградской области. | Выборгский район,Селезневское сельское поселение,п Торфяновка | ПС-417 ЛУЖАЙКА | 417-04 | 80 | 1 | нет
133 | Федеральное государственное казенное учреждение "Пограничное управление Федеральной службы безопасности Российской Федерации по городу Санкт-Петербургу и Ленинградской области" | ПКД"Цветочное". ПУ ФСБ России по г. Санкт-Петербургу и Ленинградской области. | Выборгский район,Каменногорское городское поселение,п Возрождение | ПС-318 ВОЗРОЖДЕНИЕ | 318-05 | 80 | 1 | нет
134 | Федеральное государственное казенное учреждение "Пограничное управление Федеральной службы безопасности Российской Федерации по городу Санкт-Петербургу и Ленинградской области" | ТП406. ПУ ФСБ России по г. Санкт-Петербургу и Ленинградской области. | Выборгский район,Селезневское сельское поселение,п Торфяновка | ПС "КОНДРАТЬЕВСКАЯ" | Кнд-02 | 60 | 1 | нет
135 | Федеральное государственное казенное учреждение "Пограничное управление Федеральной службы безопасности Российской Федерации по городу Санкт-Петербургу и Ленинградской области" | ПКД "Булатное" ТП50. ПУ ФСБ России по г. Санкт-Петербургу и Ленинградской области. | Выборгский район,Селезневское сельское поселение,п Торфяновка бухта Булатная | ПС "КОНДРАТЬЕВСКАЯ" | Кнд-02 | 40 | 1 | нет
136 | Федеральное государственное казенное учреждение "Пограничное управление Федеральной службы безопасности Российской Федерации по городу Санкт-Петербургу и Ленинградской области" | отделение "Торфяновка". ПУ ФСБ России по г. Санкт-Петербургу и Ленинградской области. | Выборгский район,Селезневское сельское поселение,п Торфяновка | ПС "КОНДРАТЬЕВСКАЯ" | Кнд-01 | 50 | 1 | нет
137 | Федеральное государственное казенное учреждение "Пограничное управление Федеральной службы безопасности Российской Федерации по городу Санкт-Петербургу и Ленинградской области" | Отдел "Лужайка" ТП382. ПУ ФСБ России по г. Санкт-Петербургу и Ленинградской области. | Выборгский район,Селезневское сельское поселение,п ст Лужайка | ПС-417 ЛУЖАЙКА | 417-04 | 100 | 1 | нет
138 | Федеральное государственное казенное учреждение "Пограничное управление Федеральной службы безопасности Российской Федерации по городу Санкт-Петербургу и Ленинградской области" | КПП 49 км ТП-325. ПУ ФСБ России по г. Санкт-Петербургу и Ленинградской области. | Выборгский район,Селезневское сельское поселение,п Торфяновка 49 км | ПС "КОНДРАТЬЕВСКАЯ" | Кнд-01 | 30 | 1 | нет
139 | Федеральное государственное казенное учреждение "Пограничное управление Федеральной службы безопасности Российской Федерации по городу Санкт-Петербургу и Ленинградской области" | пилорама ТП38. ПУ ФСБ России по г. Санкт-Петербургу и Ленинградской области. | Выборгский район,Селезневское сельское поселение,п Новинка | ПС-417 ЛУЖАЙКА | 417-04 | 60 | 1 | нет
140 | Федеральное государственное казенное учреждение "Пограничное управление Федеральной службы безопасности Российской Федерации по городу Санкт-Петербургу и Ленинградской области" | Объект "Приветнинское" ТП-53. ПУ ФСБ России по г. Санкт-Петербургу и Ленинградской области. | Выборгский район,Полянское сельское поселение,п Приветнинское | ПС "МОЛОДЕЖНАЯ" | Мол-12 | 10 | 1 | нет
141 | Федеральное государственное казенное учреждение "Пограничное управление Федеральной службы безопасности Российской Федерации по городу Санкт-Петербургу и Ленинградской области" | Объект "ЗКП" ТП-215. ПУ ФСБ России по г. Санкт-Петербургу и Ленинградской области. | Выборгский район,Полянское сельское поселение,п Приветнинское | ПС "РЯБОВСКАЯ" | Ряб-06 | 10 | 1 | нет
142 | Федеральное государственное казенное учреждение "Пограничное управление Федеральной службы безопасности Российской Федерации по городу Санкт-Петербургу и Ленинградской области" | РТП "Озерки" ТП-144. ПУ ФСБ России по г. Санкт-Петербургу и Ленинградской области. | Выборгский район,Первомайское сельское поселение,п Озерки | ПС "РЯБОВСКАЯ" | Ряб-06 | 10 | 1 | нет
143 | Управление Государственной инспекции безопасности дорожного движения Главного управления Министерства внутренних дел Российской Федерации по г.Санкт-Петербургу и Ленинградской области | административное здание, гараж УГИБДД ГУ МВД России по г.Санкт-Петербургу и Ленинградской области | Выборгский район,Первомайское сельское поселение,п Первомайское ул.Ленина д.51 | ПС-375 ПЕРВОМАЙСКАЯ | 375-10 | 63 | 1 | нет
144 | Публичное акционерное общество "МегаФон" | ПАО "МегаФон" БС "Харитоново" | Выборгский район,Селезневское сельское поселение,п Селезнево | ПС "КАЛИНИНСКАЯ" | К-22 | 12 | 1 | нет
145 | Публичное акционерное общество "МегаФон" | ПАО "МегаФон" БС п.Житково | Выборгский район,Гончаровское сельское поселение,п Житково | ПС "ЖИТКОВСКАЯ" | Жтк-05 | 12 | 1 | нет
146 | Публичное акционерное общество "МегаФон" | ПАО "МегаФон" БС "Чулково" | Выборгский район,Селезневское сельское поселение,п Чулково | ПС "КОНДРАТЬЕВСКАЯ" | Кнд-05 | 12 | 1 | нет
147 | Публичное акционерное общество "МегаФон" | ПАО "МегаФон" БС "Озерки" | Выборгский район,Приморское городское поселение,п.Озерки | ПС "РЯБОВСКАЯ" | Ряб-06 | 5 | 1 | нет
148 | Публичное акционерное общество "МегаФон" | ПАО "МегаФон" БС "Стрельцово" | Выборгский район,Красносельское сельское поселение,п Стрельцово | ПС-404 ЛЕЙПЯСУО | 404-02 | 5 | 1 | нет
149 | Публичное акционерное общество "МегаФон" | ПАО "МегаФон" БС "Кондратьево" | Выборгский район,Селезневское сельское поселение,п Кондратьево | ПС "КОНДРАТЬЕВСКАЯ" | Кнд-07 | 15 | 1 | нет
150 | Публичное акционерное общество "МегаФон" | ПАО "МегаФон" БС "Барышево" | Выборгский район,Гончаровское сельское поселение,п Барышево | ПС "ЖИТКОВСКАЯ" | Жтк-04 | 10 | 1 | нет
151 | Публичное акционерное общество "МегаФон" | ПАО "МегаФон" БС "Глебычево" | Выборгский район,Глебычевское сельское поселение,п Глебычево | ПС "ПРИБЫЛОВСКАЯ" | Прб-09 | 10 | 1 | нет
152 | Публичное акционерное общество "МегаФон" | ПАО "МегаФон" БС "Большое поле" | Выборгский район,Селезневское сельское поселение,п Большое Поле | ПС "КАЛИНИНСКАЯ" | К-21 | 10 | 1 | нет
153 | Публичное акционерное общество "МегаФон" | ПАО "МегаФон" БС "Сосновая горка" | Выборгский район,Каменногорское городское поселение,п Сосновая Горка | ПС-56 КАМЕННОГОРСКАЯ -1 | Кмн-01 | 10 | 1 | нет
154 | Публичное акционерное общество "МегаФон" | ПАО "МегаФон" БС "Бородинское" | Выборгский район,Каменногорское городское поселение,п Бородинское | ПС-533 БОРОДИНСКАЯ | 533-04 | 10 | 1 | нет
155 | Публичное акционерное общество "МегаФон" | ПАО "МегаФон" БС "Лейпясуо" | Выборгский район,Красносельское сельское поселение,п Лейпясуо | ПС-404 ЛЕЙПЯСУО | 404-02 | 10 | 1 | нет
156 | Публичное акционерное общество "МегаФон" | ПАО "МегаФон" БС "Симагино" | Выборгский район,Первомайское сельское поселение,п Симагино | ПС-41 ЗЕЛЕНОГОРСКАЯ | 315-16 | 10 | 1 | нет
157 | Публичное акционерное общество "МегаФон" | ПАО "МегаФон" БС "Пушное" | Выборгский район,Рощинское городское поселение,п Пушное | ПС-158 ПОБЕДА | 158-01 | 10 | 1 | нет
158 | Публичное акционерное общество "МегаФон" | ПАО "МегаФон" БС "Рощино" | Выборгский район,Рощинское городское поселение,п.Рощино | ПС-179 РОЩИНСКАЯ | Рощ-08 | 7 | 1 | нет
159 | Публичное акционерное общество "МегаФон" | ПАО "МегаФон" БС "Возрождение" | Выборгский район,Каменногорское городское поселение,п Возрождение | ПС-318 ВОЗРОЖДЕНИЕ | 318-03 | 10 | 1 | нет
160 | Публичное акционерное общество "МегаФон" | ПАО "МегаФон" БС "Цветочное" | Выборгский район,Селезневское сельское поселение,п Цветочное | ПС-56 КАМЕННОГОРСКАЯ -1 | Кмн-01 | 10 | 1 | нет
161 | Публичное акционерное общество "МегаФон" | ПАО "МегаФон" БС "Дятлово" | Выборгский район,Советское городское поселение,п Дятлово | ПС "БОБОЧИНСКАЯ" | Бч-01 | 10 | 1 | нет
162 | Публичное акционерное общество "МегаФон" | ПАО "МегаФон" БС "Новинки" | Выборгский район,Селезневское сельское поселение,п Новинка | ПС "КАЛИНИНСКАЯ" | К-21 | 10 | 1 | нет
163 | Публичное акционерное общество "МегаФон" | ПАО "МегаФон" БС "Комсомольское" | Выборгский район,Каменногорское городское поселение,п Комсомольское | ПС-318 ВОЗРОЖДЕНИЕ | 318 | 10 | 1 | нет
164 | Публичное акционерное общество "МегаФон" | ПАО "МегаФон" БС "Балтиец" | Выборгский район,Селезневское сельское поселение,п Балтиец | ПС "КОНДРАТЬЕВСКАЯ" | Кнд-05 | 10 | 1 | нет
165 | Публичное акционерное общество "МегаФон" | ПАО "МегаФон" БС "Уткино" | Выборгский район,Полянское сельское поселение,п Уткино | ПС "ЛАДА" | Лада-02 | 7 | 1 | нет
166 | Публичное акционерное общество "МегаФон" | ПАО "МегаФон" БС "Выборг" | г.Выборг | ПС-159 ВЫБОРГ- ЮЖНАЯ |  | 10 | 1 | нет
167 | Публичное акционерное общество "МегаФон" | ПАО "МегаФон" БС "Топольки" | Выборгский район,Лесогорское городское поселение,п.Топольки | ПС "ЛЕСОГОРСКАЯ" | Лес-01 | 10 | 1 | нет
168 | Публичное акционерное общество "МегаФон" | ПАО "МегаФон" БС "Перово" | Выборгский район,Гончаровское сельское поселение,п Перово | ПС "ПЕРОВСКАЯ" | Пер-03 | 10 | 1 | нет
169 | Публичное акционерное общество "МегаФон" | ПАО "МегаФон" БС "Каменка" | Выборгский район,Полянское сельское поселение,п Каменка | ПС "БОБОЧИНСКАЯ" | Бч-09 | 12 | 1 | нет
170 | Публичное акционерное общество "МегаФон" | ПАО "МегаФон" БС "Лужки" | Выборгский район,Приморское городское поселение,п Лужки | ПС "РЯБОВСКАЯ" | Ряб-06 | 10 | 1 | нет
171 | Публичное акционерное общество "МегаФон" | ПАО "МегаФон" БС "Булатная" | Выборгский район,Селезневское сельское поселение,б.Булатная | ПС "КОНДРАТЬЕВСКАЯ" | Кнд-02 | 2 | 1 | нет
172 | Публичное акционерное общество "МегаФон" | ПАО "МегаФон" БС "Торфяновка" | Выборгский район,Селезневское сельское поселение,п Торфяновка | ПС "КОНДРАТЬЕВСКАЯ" | Кнд-01 | 10 | 1 | нет
173 | Публичное акционерное общество "МегаФон" | ПАО "МегаФон" БС "Лебедевка" | Выборгский район,Красносельское сельское поселение,п Лебедевка | ПС "ЛЕБЕДЬ" | Лебедь | 10 | 1 | нет
174 | Публичное акционерное общество "МегаФон" | ПАО "МегаФон" БС "Семиозерье" | Выборгский район,Полянское сельское поселение,п Семиозерье | ПС "СЕМИОЗЕРЬЕ" | Сем-04 | 10 | 1 | нет
175 | Публичное акционерное общество "МегаФон" | ПАО "МегаФон" БС "Камышовка" | Выборгский район,Приморское городское поселение,п Камышовка | ПС "БОБОЧИНСКАЯ" |  | 12 | 1 | нет
176 | Публичное акционерное общество "МегаФон" | ПАО "МегаФон" БС "Приморск-Порт" | Выборгский район,Приморское городское поселение,г.Приморск Октябрьское лесничество,147квартал вбл.Прим.нефтенал. | ПС "ЕРМИЛОВСКАЯ" | Ерм-03 | 15 | 1 | нет
177 | Публичное акционерное общество "МегаФон" | ПАО "МегаФон" БС "Дымово" | Выборгский район,Каменногорское городское поселение,п Дымово | ПС-533 БОРОДИНСКАЯ | 533-02 | 15 | 1 | нет
178 | Публичное акционерное общество "МегаФон" | ПАО "МегаФон" Базовая станция сотовой связи БС "Лесогорский" | Выборгский район,Лесогорское городское поселение,п.Лесогорский Лесогорское лесничество территория ПХС | ПС "ЛЕСОГОРСКАЯ" | Лес-03 | 10 | 1 | нет
179 | Публичное акционерное общество "МегаФон" | ПАО "МегаФон" БС СС "Гладь" | Выборгский район,Гончаровское сельское поселение,п.Гаврилово | ПС "ГАВРИЛОВСКАЯ" | Гвр-09 | 15 | 1 | нет
180 | Публичное акционерное общество "МегаФон" | ПАО "МегаФон" БС СС "Платформа 117 км" | Выборгский район,Гончаровское сельское поселение,п ст Лебедевка | ПС "ПЕРОВСКАЯ" | Пер-17 | 15 | 1 | нет
181 | Публичное акционерное общество "МегаФон" | ПАО "МегаФон" БС СС "Яшино" | Выборгский район,Селезневское сельское поселение,п Яшино район д.Бусловская | ПС-417 ЛУЖАЙКА | 417-04 | 15 | 1 | нет
182 | Публичное акционерное общество "МегаФон" | ПАО "МегаФон" базовая станция сотовой связи | Выборский район,Селезневское сельское поселение,п Торфяновка территория ООО "Энсо-Вуд" трасса "Скандинавия"200 к | ПС "КОНДРАТЬЕВСКАЯ" | Кнд-01 | 15 | 1 | нет
183 | ООО "Русские башни" | ООО "Русские башни" часть земельного участка | Выборгский район , Ленинградская область, Выборгский район, Советское городское поселение, п Ландышевка, перегон Прибылово-Советский остановочный пункт Ландышево,кад.47:1:00-00-000:0004 | ПС "ТОКАРЕВСКАЯ" |  | 16,66 | 1 | нет
184 | Государственное бюджетное учреждение здравоохранения Ленинградской области "Выборгская межрайонная больница" | ГБУЗ ЛО "Выборгская МБ" ФАП п.Житково | Выборгский район,Гончаровское сельское поселение,п Житково | ПС "ЖИТКОВСКАЯ" | Жтк-05 | 12 | 1 | нет
185 | Государственное бюджетное учреждение здравоохранения Ленинградской области "Выборгская межрайонная больница" | ГБУЗ ЛО "Выборгская МБ" ФАП п.Селезнево | Выборгский район,Селезневское сельское поселение,п Селезнево | ПС "КАЛИНИНСКАЯ" | К-22 | 12 | 1 | нет
186 | Государственное бюджетное учреждение здравоохранения Ленинградской области "Выборгская межрайонная больница" | ГБУЗ ЛО "Выборгская МБ" ФАП п.Гончарово | Выборгский район,Гончаровское сельское поселение,п Гончарово | ПС "ПЕРОВСКАЯ" | Пер-16 | 12 | 1 | нет
187 | Государственное бюджетное учреждение здравоохранения Ленинградской области "Выборгская межрайонная больница" | ГБУЗ ЛО "Выборгская МБ" ФАП п.Большое поле | Выборгский район,Селезневское сельское поселение,п Большое Поле | ПС "КАЛИНИНСКАЯ" | К-21 | 12 | 1 | нет
188 | Государственное бюджетное учреждение здравоохранения Ленинградской области "Выборгская межрайонная больница" | ГБУЗ ЛО "Выборгская МБ" ФАП п.Барышево | Выборгский район,Гончаровское сельское поселение,п Барышево | ПС "ЖИТКОВСКАЯ" | Жтк-04 | 10 | 1 | нет
189 | Государственное бюджетное учреждение здравоохранения Ленинградской области "Выборгская межрайонная больница" | ГБУЗ ЛО "Выборгская МБ" ФАП п.Возрождение | Выборгский район,Каменногорское городское поселение,п Возрождение | ПС-318 ВОЗРОЖДЕНИЕ | 318-03 | 5 | 1 | нет
190 | Государственное бюджетное учреждение здравоохранения Ленинградской области "Выборгская межрайонная больница" | ГБУЗ ЛО "Выборгская МБ" ФАП п.Соколинское | Выборгский район,Советское городское поселение,п Соколинское | ПС "ТОКАРЕВСКАЯ" | Ткр-01 | 3 | 1 | нет
191 | Государственное бюджетное учреждение здравоохранения Ленинградской области "Выборгская межрайонная больница" | ГБУЗ ЛО "Выборгская МБ" ФАП п.Вещево (торфопредприятие) | Выборгский район,Гончаровское сельское поселение,п Вещево торфопредприятие | ПС "ВЕЩЕВСКАЯ" | Вещ-10 | 7 | 1 | нет
192 | Государственное бюджетное учреждение здравоохранения Ленинградской области "Выборгская межрайонная больница" | ГБУЗ ЛО "Выборгская МБ" ФАП п.Вещево ( в.городок) | Выборгский район,Гончаровское сельское поселение,п Вещево | ПС "ВЕЩЕВСКАЯ" | Вещ-05 | 7 | 1 | нет
193 | Государственное бюджетное учреждение здравоохранения Ленинградской области "Выборгская межрайонная больница" | ГБУЗ ЛО "Выборгская МБ" ФАП п.Гаврилово | Выборгский район,Гончаровское сельское поселение,п.Гаврилово | ПС "ГАВРИЛОВСКАЯ" | Гвр-08 | 7 | 1 | нет
194 | Государственное бюджетное учреждение здравоохранения Ленинградской области "Выборгская межрайонная больница" | ГБУЗ ЛО "Выборгская МБ" ФАП п.Перово | Выборгский район,Гончаровское сельское поселение,п Перово | ПС "ПЕРОВСКАЯ" | Пер-11 | 7 | 1 | нет
195 | Государственное бюджетное учреждение здравоохранения Ленинградской области "Выборгская межрайонная больница" | ГБУЗ ЛО "Выборгская МБ" Больница п.Красная Долина | Выборгский район,Приморское городское поселение,п Красная Долина | ПС "РЯБОВСКАЯ" | Ряб-02 | 25 | 1 | нет
196 | Государственное бюджетное учреждение здравоохранения Ленинградской области "Выборгская межрайонная больница" | ГБУЗ ЛО "Выборгская МБ" ФАП п.Рябово | Выборгский район,Приморское городское поселение,п Рябово | ПС "РЯБОВСКАЯ" | Ряб-03 | 5 | 1 | нет
197 | Государственное бюджетное учреждение здравоохранения Ленинградской области "Выборгская межрайонная больница" | ГБУЗ ЛО "Выборгская МБ" ФАП п.Камышовка | Выборгский район,Приморское городское поселение,п Камышовка | ПС "БОБОЧИНСКАЯ" | Бч-02 | 5 | 1 | нет
198 | Государственное бюджетное учреждение здравоохранения Ленинградской области "Выборгская межрайонная больница" | ФАП п.Озерки | 188840 Выборгский район,Приморское городское поселение,п.Озерки | ПС "РЯБОВСКАЯ" | Ряб-02 | 5 | 1 | нет
199 | Государственное бюджетное учреждение здравоохранения Ленинградской области "Выборгская межрайонная больница" | ГБУЗ ЛО "Выборгская МБ" ФАП п.Лужки | Выборгский район,Приморское городское поселение,п Лужки | ПС "РЯБОВСКАЯ" | Ряб-06 | 5 | 1 | нет
200 | Государственное бюджетное учреждение здравоохранения Ленинградской области "Выборгская межрайонная больница" | ГБУЗ ЛО "Выборгская МБ" больница | Выборгский район,Кондратьевская вол.,п Кондратьево | ПС "КОНДРАТЬЕВСКАЯ" | Кнд-04 | 40 | 1 | нет
201 | Государственное бюджетное учреждение здравоохранения Ленинградской области "Светогорская районная больница" | ГБУЗ ЛО "Светогорская РБ" ФАП п.Зайцево | Выборгский район,Каменногорское городское поселение,п Зайцево | ПС "БОРОДИНСКАЯ" | 533-02 | 5 | 1 | нет
202 | Государственное бюджетное учреждение здравоохранения Ленинградской области "Светогорская районная больница" | ГБУЗ ЛО "Светогорская РБ" ФАП п.Маслово | Выборгский район,Каменногорское городское поселение,п Маслово | ПС "БОРОДИНСКАЯ" | 533-04 | 6 | 1 | нет
203 | Государственное бюджетное учреждение здравоохранения Ленинградской области "Светогорская районная больница" | ГБУЗ ЛО "Светогорская РБ" ФАП п.Бородинское | Выборгский район,Каменногорское городское поселение,п Бородинское | ПС-533 БОРОДИНСКАЯ | 533-06 | 5 | 1 | нет
204 | ОАО "Управляющая компания по жилищно-коммунальному хозяйству Выборгского района Ленинградской области" | очистные сооружения ТП166 п.Камышовка. ОАО "Управляющая компания по ЖКХ" | Ленинградская область, Выборгский район, Приморское городское поселение, п Камышовка, | ПС "БОБОЧИНСКАЯ" | Бч-02 | 40 | 2 | нет
205 | ОАО "Управляющая компания по жилищно-коммунальному хозяйству Выборгского района Ленинградской области" | водозабор ТП151 п.Красная Долина. ОАО "Управляющая компания по ЖКХ". | Ленинградская область, Выборгский район, Приморское городское поселение, п Красная Долина, | ПС "РЯБОВСКАЯ" | Ряб-04 | 100 | 2 | нет
206 | ОАО "Управляющая компания по жилищно-коммунальному хозяйству Выборгского района Ленинградской области" | очистные сооружения ТП152 п.Красная Долина. ОАО "Управляющая компания по ЖКХ". | Ленинградская область, Выборгский район, Приморское городское поселение, п Красная Долина, | ПС "РЯБОВСКАЯ" | Ряб-05 | 50 | 2 | нет
207 | ОАО "Управляющая компания по жилищно-коммунальному хозяйству Выборгского района Ленинградской области" | фильтровальная ТП149 п.Красная Долина. ОАО "Управляющая компания по ЖКХ". | Ленинградская область, Выборгский район, Приморское городское поселение, п Красная Долина, | ПС "РЯБОВСКАЯ" | Ряб-04 | 125 | 2 | нет
208 | ОАО "Управляющая компания по жилищно-коммунальному хозяйству Выборгского района Ленинградской области" | очистные сооружения ТП83 п.Поляны. ОАО "Управляющая компания по ЖКХ". | Ленинградская область, Выборгский район, Полянское сельское поселение, п Поляны | ПС "ЛАДА" | Лада-08 | 23 | 2 | нет
209 | ОАО "Управляющая компания по жилищно-коммунальному хозяйству Выборгского района Ленинградской области" | КНС ТП77 п.Поляны. ОАО "Управляющая компания по ЖКХ". | Ленинградская область, Выборгский район, Полянское сельское поселение, п Поляны | ПС "ЛАДА" | Лада-08 | 15 | 2 | нет
210 | ОАО "Управляющая компания по жилищно-коммунальному хозяйству Выборгского района Ленинградской области" | артскважина № 3677 п.Поляны. ОАО "Управляющая компания по ЖКХ". | Ленинградская область, Выборгский район, Полянское сельское поселение, п Поляны | ПС "ЛАДА" | Лада-04 | 9 | 2 | нет
211 | ОАО "Управляющая компания по жилищно-коммунальному хозяйству Выборгского района Ленинградской области" | артскажина № 3288 п.Поляны. ОАО "Управляющая компания по ЖКХ". | Ленинградская область, Выборгский район, Полянское сельское поселение, п Поляны | ПС "ЛАДА" | Лада-01 | 5 | 2 | нет
212 | ОАО "Управляющая компания по жилищно-коммунальному хозяйству Выборгского района Ленинградской области" | артскважина п.Горьковское. ОАО "Управляющая компания по ЖКХ". | Ленинградская область, Выборгский район, Полянское сельское поселение, п Горьковское | ПС "ЛАДА" | Лада-02 | 6 | 2 | нет
213 | ОАО "Управляющая компания по жилищно-коммунальному хозяйству Выборгского района Ленинградской области" | артскважина п.Заполье. ОАО "Управляющая компания по ЖКХ". | Ленинградская область, Выборгский район, Полянское сельское поселение, п Заполье | ПС "ЛАДА" | Лада-02 | 3 | 2 | нет
214 | ОАО "Управляющая компания по жилищно-коммунальному хозяйству Выборгского района Ленинградской области" | артскважина п.Приветнинское. ОАО "Управляющая компания по ЖКХ". | Ленинградская область, Выборгский район, Полянское сельское поселение, п Приветнинское | ПС "МОЛОДЕЖНАЯ" | Мол-04 | 4,5 | 2 | нет
215 | ОАО "Управляющая компания по жилищно-коммунальному хозяйству Выборгского района Ленинградской области" | очистные сооружения ТП138 п.Рябово. ОАО "Управляющая компания по ЖКХ". | Ленинградская область, Выборгский район, Приморское городское поселение, п Рябово | ПС "РЯБОВСКАЯ" | Ряб-03 | 35 | 2 | нет
216 | ОАО "Управляющая компания по жилищно-коммунальному хозяйству Выборгского района Ленинградской области" | КНС ТП 166 п.Камышовка. ОАО "Управляющая компания по ЖКХ". | Ленинградская область, Выборгский район, Приморское городское поселение, п Камышовка | ПС "БОБОЧИНСКАЯ" | Бч-02 | 10 | 2 | нет
217 | ОАО "Управляющая компания по жилищно-коммунальному хозяйству Выборгского района Ленинградской области" | артскважина п.Камышовка. ОАО "Управляющая компания по ЖКХ". | Ленинградская область, Выборгский район, Приморское городское поселение, п Камышовка | ПС "БОБОЧИНСКАЯ" | Бч-02 | 11,4 | 2 | нет
218 | ОАО "Управляющая компания по жилищно-коммунальному хозяйству Выборгского района Ленинградской области" | КНС п.Красная Долина. ОАО "Управляющая компания по ЖКХ". | Ленинградская область, Выборгский район, Приморское городское поселение, п Красная Долина | ПС "РЯБОВСКАЯ" | Ряб-05 | 45 | 2 | нет
219 | ОАО "Управляющая компания по жилищно-коммунальному хозяйству Выборгского района Ленинградской области" | водозабор ТП132 п.Малышево. ОАО "Управляющая компания по ЖКХ". | Ленинградская область, Выборгский район, Приморское городское поселение, п Малышево, дом без № | ПС "ПРИБЫЛОВСКАЯ",ПС "РЯБОВСКАЯ" | Прб-05 | 220 | 2 | нет
220 | ОАО "Управляющая компания по жилищно-коммунальному хозяйству Выборгского района Ленинградской области" | очистные сооружения ТП 377 п.Ермилово. ОАО "Управляющая компания по ЖКХ". | Ленинградская область, Выборгский район, Приморское городское поселение, п Ермилово | ПС "ЕРМИЛОВСКАЯ" | Ерм-01 | 50 | 2 | нет
221 | ОАО "Управляющая компания по жилищно-коммунальному хозяйству Выборгского района Ленинградской области" | станция перекачки ТП222 п.Михалево. ОАО "Управляющая компания по ЖКХ". | Ленинградская область, Выборгский район, Каменногорское городское поселение, п Михалево | ПС-533 БОРОДИНСКАЯ | 533-04 | 27 | 2 | нет
222 | ОАО "Управляющая компания по жилищно-коммунальному хозяйству Выборгского района Ленинградской области" | очистные сооружения ТП371 п.Михалево. ОАО "Управляющая компания по ЖКХ". | Ленинградская область, Выборгский район, Каменногорское городское поселение, п Михалево | ПС-533 БОРОДИНСКАЯ | 533-04 | 28 | 2 | нет
223 | ОАО "Управляющая компания по жилищно-коммунальному хозяйству Выборгского района Ленинградской области" | водозабор ТП386 п.Михалево. ОАО "Управляющая компания по ЖКХ". | Ленинградская область, Выборгский район, Каменногорское городское поселение, п Михалево | ПС-533 БОРОДИНСКАЯ | 533-04 | 72 | 2 | нет
224 | ОАО "Управляющая компания по жилищно-коммунальному хозяйству Выборгского района Ленинградской области" | КНС ТП256 п.Бородинское. ОАО "Управляющая компания по ЖКХ". | Ленинградская область, Выборгский район, Каменногорское городское поселение, п Бородинское | ПС-533 БОРОДИНСКАЯ | 533-04 | 13 | 2 | нет
225 | ОАО "Управляющая компания по жилищно-коммунальному хозяйству Выборгского района Ленинградской области" | станция перекачки КНС№1 ТП206 п.Возрождение. ОАО "Управляющая компания по ЖКХ". | Ленинградская область, Выборгский район, Каменногорское городское поселение, п Возрождение | ПС-318 ВОЗРОЖДЕНИЕ | 318-03 | 17 | 2 | нет
226 | ОАО "Управляющая компания по жилищно-коммунальному хозяйству Выборгского района Ленинградской области" | КНС №2 ТП285 п.Возрождение. ОАО "Управляющая компания по ЖКХ". | Ленинградская область, Выборгский район, Каменногорское городское поселение, п Возрождение | ПС-318 ВОЗРОЖДЕНИЕ | 318-03 | 13 | 2 | нет
227 | ОАО "Управляющая компания по жилищно-коммунальному хозяйству Выборгского района Ленинградской области" | водозабор №1 ТП299 п.Возрождение. ОАО "Управляющая компания по ЖКХ". | Ленинградская область, Выборгский район, Каменногорское городское поселение, п Возрождение | ПС-318 ВОЗРОЖДЕНИЕ | 318-12 | 35 | 2 | нет
228 | ОАО "Управляющая компания по жилищно-коммунальному хозяйству Выборгского района Ленинградской области" | водозабор №2 ТП287 п.Возрождение. ОАО "Управляющая компания по ЖКХ". | Ленинградская область, Выборгский район, Каменногорское городское поселение, п Возрождение | ПС-318 ВОЗРОЖДЕНИЕ | 318-03 | 30 | 2 | нет
229 | ОАО "Управляющая компания по жилищно-коммунальному хозяйству Выборгского района Ленинградской области" | ВОС ТП358 п.Красный Сокол. ОАО "Управляющая компания по ЖКХ". | Ленинградская область, Выборгский район, Каменногорское городское поселение, п Красный Сокол, д. 4 | ПС-264 "КАМЕННОГОРСКАЯ" | 264-02 | 60 | 2 | нет
230 | ОАО "Управляющая компания по жилищно-коммунальному хозяйству Выборгского района Ленинградской области" | КНС ТП285 п.Возрождение. ОАО "Управляющая компания по ЖКХ". | Ленинградская область, Выборгский район, Каменногорское городское поселение, п Возрождение | ПС-318 ВОЗРОЖДЕНИЕ | 318-03 | 35 | 2 | нет
231 | ОАО "Управляющая компания по жилищно-коммунальному хозяйству Выборгского района Ленинградской области" | Водозабор ТП361 п.Красный Сокол. ОАО "Управляющая компания по ЖКХ". | Ленинградская область, Выборгский район, Каменногорское городское поселение, п Красный Сокол | ПС-264 "КАМЕННОГОРСКАЯ" | 264-05 | 32 | 2 | нет
232 | ОАО "Управляющая компания по жилищно-коммунальному хозяйству Выборгского района Ленинградской области" | ТП230 п.Свободное. ОАО "Управляющая компания по ЖКХ". | Ленинградская область, Выборгский район, Каменногорское городское поселение, п Свободное | ПС-533 БОРОДИНСКАЯ | 533-04 | 46 | 2 | нет
233 | ОАО "Управляющая компания по жилищно-коммунальному хозяйству Выборгского района Ленинградской области" | КОС ТП-314 п.Красный сокол. ОАО "Управляющая компания по ЖКХ". | Ленинградская область, Выборгский район, Каменногорское городское поселение, п Красный Сокол, д. 4 | ПС-264 "КАМЕННОГОРСКАЯ" | 264-05 | 12 | 2 | нет
234 | ОАО "Управляющая компания по жилищно-коммунальному хозяйству Выборгского района Ленинградской области" | станция перекачки п.Соколинское ТП381. ОАО "Управляющая компания по ЖКХ". | Ленинградская область, Выборгский район, Советское городское поселение, п Соколинское | ПС "ТОКАРЕВСКАЯ" | Ткр-08 | 42 | 2 | нет
235 | ОАО "Управляющая компания по жилищно-коммунальному хозяйству Выборгского района Ленинградской области" | водозабор п.Соколинское ТП381. ОАО "Управляющая компания по ЖКХ". | Ленинградская область, Выборгский район, Советское городское поселение, п Соколинское | ПС "ТОКАРЕВСКАЯ" | Ткр-08 | 20 | 2 | нет
236 | ОАО "Управляющая компания по жилищно-коммунальному хозяйству Выборгского района Ленинградской области" | водозабор п.Дятлово ТП131. ОАО "Управляющая компания по ЖКХ". | Ленинградская область, Выборгский район, Советское городское поселение, п Дятлово | ПС "БОБОЧИНСКАЯ" | Бч-01 | 6 | 2 | нет
237 | ОАО "Управляющая компания по жилищно-коммунальному хозяйству Выборгского района Ленинградской области" | станция перекачки п.Дятлово ТП296. ОАО "Управляющая компания по ЖКХ". | Ленинградская область, Выборгский район, Советское городское поселение, п Дятлово | ПС "БОБОЧИНСКАЯ" | Бч-01 | 42 | 2 | нет
238 | ОАО "Управляющая компания по жилищно-коммунальному хозяйству Выборгского района Ленинградской области" | станция перекачки п.Токарево ТП126. ОАО "Управляющая компания по ЖКХ". | Ленинградская область, Выборгский район, Советское городское поселение, п Токарево, дом б/н | ПС "ТОКАРЕВСКАЯ" | Ткр-03 | 11 | 2 | нет
239 | ОАО "Управляющая компания по жилищно-коммунальному хозяйству Выборгского района Ленинградской области" | водозабор п.Токарево ТП125. ОАО "Управляющая компания по ЖКХ". | Ленинградская область, Выборгский район, Советское городское поселение, п Токарево, дом б/н | ПС "ТОКАРЕВСКАЯ" | Ткр-04 | 31 | 2 | нет
240 | ОАО "Управляющая компания по жилищно-коммунальному хозяйству Выборгского района Ленинградской области" | КНС, БОС п.Селезнево ТП 41. ОАО "Управляющая компания по ЖКХ". | Ленинградская область, Выборгский район, Селезневское сельское поселение, п Селезнево | ПС "КАЛИНИНСКАЯ" | К-22 | 25 | 2 | нет
241 | ОАО "Управляющая компания по жилищно-коммунальному хозяйству Выборгского района Ленинградской области" | ВОС п.Селезнево ТП161. ОАО "Управляющая компания по ЖКХ". | Ленинградская область, Выборгский район, Селезневское сельское поселение, п Селезнево | ПС-417 ЛУЖАЙКА | 417-06 | 158,45 | 2 | нет
242 | ОАО "Управляющая компания по жилищно-коммунальному хозяйству Выборгского района Ленинградской области" | водонапорная башня п.Селезнево ТП161. ОАО "Управляющая компания по ЖКХ". | Ленинградская область, Выборгский район, Селезневское сельское поселение, п Селезнево | ПС-417 ЛУЖАЙКА | 417-06 | 10 | 2 | нет
243 | ОАО "Управляющая компания по жилищно-коммунальному хозяйству Выборгского района Ленинградской области" | водозабор п.Кондратьево ТП326. ОАО "Управляющая компания по ЖКХ". | Ленинградская область, Выборгский район, Селезневское сельское поселение, п Кондратьево | ПС "КОНДРАТЬЕВСКАЯ" | Кнд-04 | 25 | 2 | нет
244 | ОАО "Управляющая компания по жилищно-коммунальному хозяйству Выборгского района Ленинградской области" | артскважина п.Торфяновка ТП260. ОАО "Управляющая компания по ЖКХ". | Ленинградская область, Выборгский район, Селезневское сельское поселение, п Кондратьево | ПС "КОНДРАТЬЕВСКАЯ" | Кнд-02 | 8 | 2 | нет
245 | ОАО "Управляющая компания по жилищно-коммунальному хозяйству Выборгского района Ленинградской области" | ТП181 п.Вещево. ОАО "Управляющая компания по ЖКХ". | Ленинградская область, Выборгский район, Гончаровское сельское поселение, п Вещево | ПС "ВЕЩЕВСКАЯ" | Вещ-05 | 130 | 2 | нет
246 | ОАО "Управляющая компания по жилищно-коммунальному хозяйству Выборгского района Ленинградской области" | насосная№2 п.Вещево(городок) ТП321. ОАО "Управляющая компания по ЖКХ". | Ленинградская область, Выборгский район, Гончаровское сельское поселение, п Вещево | ПС "ВЕЩЕВСКАЯ" | Вещ-10 | 11 | 2 | нет
247 | ОАО "Управляющая компания по жилищно-коммунальному хозяйству Выборгского района Ленинградской области" | насосная №3 п.Вещево(городок) ТП321. ОАО "Управляющая компания по ЖКХ". | Ленинградская область, Выборгский район, Гончаровское сельское поселение, п Вещево | ПС "ВЕЩЕВСКАЯ" | Вещ-10 | 14 | 2 | нет
248 | ОАО "Управляющая компания по жилищно-коммунальному хозяйству Выборгского района Ленинградской области" | КОС п.Гаврилово ТП619. ОАО "Управляющая компания по ЖКХ". | Ленинградская область, Выборгский район, Гончаровское сельское поселение, п.Гаврилово | ПС "ГАВРИЛОВСКАЯ" | Гвр-08 | 30 | 2 | нет
249 | ОАО "Управляющая компания по жилищно-коммунальному хозяйству Выборгского района Ленинградской области" | КНС п.Гаврилово ТП617. ОАО "Управляющая компания по ЖКХ". | Ленинградская область, Выборгский район, Гончаровское сельское поселение, п.Гаврилово | ПС "ГАВРИЛОВСКАЯ" | Гвр-08 | 35 | 2 | нет
250 | ОАО "Управляющая компания по жилищно-коммунальному хозяйству Выборгского района Ленинградской области" | ВОС п.Житково ТП-357. ОАО "Управляющая компания по ЖКХ". | Ленинградская область, Выборгский район, Гончаровское сельское поселение, п Житково | ПС "ЖИТКОВСКАЯ" | Жтк-01 | 50 | 2 | нет
251 | ОАО "Управляющая компания по жилищно-коммунальному хозяйству Выборгского района Ленинградской области" | канализация п.Барышево. ОАО "Управляющая компания по ЖКХ". | Ленинградская область, Выборгский район, Гончаровское сельское поселение, п Барышево | ПС "ЖИТКОВСКАЯ" | Жтк-04 | 15 | 2 | нет
252 | ОАО "Управляющая компания по жилищно-коммунальному хозяйству Выборгского района Ленинградской области" | насосная п.Барышево. ОАО "Управляющая компания по ЖКХ". | Ленинградская область, Выборгский район, Гончаровское сельское поселение, п Барышево, База рыбака и охотника | ПС "ЖИТКОВСКАЯ" | Жтк-04 | 15 | 2 | нет
253 | ОАО "Управляющая компания по жилищно-коммунальному хозяйству Выборгского района Ленинградской области" | водозабор п.Барышево ТП653. ОАО "Управляющая компания по ЖКХ". | Ленинградская область, Выборгский район, Гончаровское сельское поселение, п Барышево | ПС "ЖИТКОВСКАЯ" | Жтк-04 | 25 | 2 | нет
254 | ОАО "Управляющая компания по жилищно-коммунальному хозяйству Выборгского района Ленинградской области" | станция перекачки воды п.Гончарово ТП104. ОАО "Управляющая компания по ЖКХ". | Ленинградская область, Выборгский район, Гончаровское сельское поселение, п Гончарово | ПС "ГОНЧАРОВСКАЯ" | Гнч-03 | 20 | 2 | нет
255 | ОАО "Управляющая компания по жилищно-коммунальному хозяйству Выборгского района Ленинградской области" | ТП494 п.Перово. ОАО "Управляющая компания по ЖКХ". | Ленинградская область, Выборгский район, Гончаровское сельское поселение, п Перово | ПС "ПЕРОВСКАЯ" | Пер-12 | 160 | 2 | нет
256 | ОАО "Управляющая компания по жилищно-коммунальному хозяйству Выборгского района Ленинградской области" | КНС п.ЖитковоТП354. ОАО "Управляющая компания по ЖКХ". | Ленинградская область, Выборгский район, Гончаровское сельское поселение, п Житково | ПС "ЖИТКОВСКАЯ" | Жтк-02 | 40 | 2 | нет
257 | ОАО "Управляющая компания по жилищно-коммунальному хозяйству Выборгского района Ленинградской области" | ТП-337 п.Перово. ОАО "Управляющая компания по ЖКХ". | Ленинградская область, Выборгский район, Гончаровское сельское поселение, п Перово | ПС "ГОНЧАРОВСКАЯ",ПС "ПЕРОВСКАЯ" | Пер-04 | 40 | 2 | нет
258 | ОАО "Управляющая компания по жилищно-коммунальному хозяйству Выборгского района Ленинградской области" | очистные сооружения п.Рощино ТП306. ОАО "Управляющая компания по ЖКХ". | Ленинградская область, Выборгский район, Рощинское городское поселение, п.Рощино | ПС-179 РОЩИНСКАЯ | Рощ-31 | 250 | 2 | нет
259 | ОАО "Управляющая компания по жилищно-коммунальному хозяйству Выборгского района Ленинградской области" | очистные сооружения п.Рощино ТП307. ОАО "Управляющая компания по ЖКХ". | Ленинградская область, Выборгский район, Рощинское городское поселение, п.Рощино | ПС-179 РОЩИНСКАЯ | Рощ-31 | 200 | 2 | нет
260 | ОАО "Управляющая компания по жилищно-коммунальному хозяйству Выборгского района Ленинградской области" | очистные сооружения (БОС) п.Коробицыно. ОАО "Управляющая компания по ЖКХ". | Ленинградская область, Выборгский район, Красносельское сельское поселение, п Коробицыно | ПС "ГРАНИТ" | Гранит-04 | 87,5 | 2 | нет
261 | ОАО "Управляющая компания по жилищно-коммунальному хозяйству Выборгского района Ленинградской области" | БОС п.Кирпичное. ОАО "Управляющая компания по ЖКХ". | Ленинградская область, Выборгский район, Красносельское сельское поселение, п Кирпичное | ПС-331 КРАСНОСЕЛЬСКАЯ | 331-01 | 86,5 | 2 | нет
262 | ОАО "Управляющая компания по жилищно-коммунальному хозяйству Выборгского района Ленинградской области" | КНС п.Коробицыно. ОАО "Управляющая компания по ЖКХ". | Ленинградская область, Выборгский район, Красносельское сельское поселение, п Коробицыно | ПС-330 МИЧУРИНСКАЯ | 330-07 | 52 | 2 | нет
263 | ОАО "Управляющая компания по жилищно-коммунальному хозяйству Выборгского района Ленинградской области" | очистные сооружения п.Ильичево (ТП147). ОАО "Управляющая компания по ЖКХ". | Ленинградская область, Выборгский район, Первомайское сельское поселение, п.Ильичево | ПС-41 ЗЕЛЕНОГОРСКАЯ | 41-09 | 20 | 2 | нет
264 | ОАО "Управляющая компания по жилищно-коммунальному хозяйству Выборгского района Ленинградской области" | очистные сооружения п.ИльичевоТП1. ОАО "Управляющая компания по ЖКХ". | Ленинградская область, Выборгский район, Первомайское сельское поселение, п.Ильичево | ПС-41 ЗЕЛЕНОГОРСКАЯ | 41-09 | 60 | 2 | нет
265 | ОАО "Управляющая компания по жилищно-коммунальному хозяйству Выборгского района Ленинградской области" | очистные сооружения п.Тарасово. ОАО "Управляющая компания по ЖКХ". | Ленинградская область, Выборгский район, Полянское сельское поселение, п Тарасово | ПС "ЛАДА" | Лада-07 | 12 | 2 | нет
266 | ОАО "Управляющая компания по жилищно-коммунальному хозяйству Выборгского района Ленинградской области" | скважина №1 п.Рощино ул.Социалистическая. ОАО "Управляющая компания по ЖКХ". | Ленинградская область, Выборгский район, Рощинское городское поселение, п.Рощино, ул.Социалистическая | ПС-179 РОЩИНСКАЯ | Рощ-46 | 20 | 2 | нет
267 | ОАО "Управляющая компания по жилищно-коммунальному хозяйству Выборгского района Ленинградской области" | скважина №2 п.Рощино. ОАО "Управляющая компания по ЖКХ". | Ленинградская область, Выборгский район, Рощинское городское поселение, п.Рощино | ПС-179 РОЩИНСКАЯ | Рощ-46 | 19 | 2 | нет
268 | ОАО "Управляющая компания по жилищно-коммунальному хозяйству Выборгского района Ленинградской области" | скважина №3 п.Рощино ТП156. ОАО "Управляющая компания по ЖКХ". | Ленинградская область, Выборгский район, Рощинское городское поселение, п.Рощино | ПС-179 РОЩИНСКАЯ | 179-21 | 20 | 2 | нет
269 | ОАО "Управляющая компания по жилищно-коммунальному хозяйству Выборгского района Ленинградской области" | Скважина №4 п.Рощино. ОАО "Управляющая компания по ЖКХ". | Ленинградская область, Выборгский район, Рощинское городское поселение, п.Рощино, ул. 2ая Советская | ПС-179 РОЩИНСКАЯ | Рощ-31 | 21 | 2 | нет
270 | ОАО "Управляющая компания по жилищно-коммунальному хозяйству Выборгского района Ленинградской области" | АС№4 п.Коробицыно. ОАО "Управляющая компания по ЖКХ". | Ленинградская область, Выборгский район, Красносельское сельское поселение, п Коробицыно | ПС "ГРАНИТ" | Гранит-04 | 12 | 2 | нет
271 | ОАО "Управляющая компания по жилищно-коммунальному хозяйству Выборгского района Ленинградской области" | АС №5 п.Коробицыно. ОАО "Управляющая компания по ЖКХ". | Ленинградская область, Выборгский район, Красносельское сельское поселение, п Коробицыно | ПС "ГРАНИТ" | Гранит-04 | 12 | 2 | нет
272 | ОАО "Управляющая компания по жилищно-коммунальному хозяйству Выборгского района Ленинградской области" | СОЖ п.Кирпичное. ОАО "Управляющая компания по ЖКХ". | Ленинградская область, Выборгский район, Красносельское сельское поселение, п Кирпичное | ПС-331 КРАСНОСЕЛЬСКАЯ | 331-01 | 97 | 2 | нет
273 | ОАО "Управляющая компания по жилищно-коммунальному хозяйству Выборгского района Ленинградской области" | скважина п.Староселье. ОАО "Управляющая компания по ЖКХ". | Ленинградская область, Выборгский район, Красносельское сельское поселение, п Староселье | ПС-331 КРАСНОСЕЛЬСКАЯ | 331-01 | 3,5 | 2 | нет
274 | ОАО "Управляющая компания по жилищно-коммунальному хозяйству Выборгского района Ленинградской области" | АС №1 п. Ленинское. ОАО "Управляющая компания по ЖКХ". | Ленинградская область, Выборгский район, Первомайское сельское поселение, п Ленинское | ПС-315 ОГОНЬКИ | 41-01 | 20 | 2 | нет
275 | ОАО "Управляющая компания по жилищно-коммунальному хозяйству Выборгского района Ленинградской области" | АС №2 п.Ильичево ТП1. ОАО "Управляющая компания по ЖКХ". | Ленинградская область, Выборгский район, Первомайское сельское поселение, п.Ильичево | ПС-41 ЗЕЛЕНОГОРСКАЯ | 41-09 | 20 | 2 | нет
276 | ОАО "Управляющая компания по жилищно-коммунальному хозяйству Выборгского района Ленинградской области" | АС №1 п.Ильичево ТП29. ОАО "Управляющая компания по ЖКХ". | Ленинградская область, Выборгский район, Первомайское сельское поселение, п.Ильичево | ПС-41 ЗЕЛЕНОГОРСКАЯ | 41-09 | 20 | 2 | нет
277 | ОАО "Управляющая компания по жилищно-коммунальному хозяйству Выборгского района Ленинградской области" | АС №4 п.ИльичевоТП147. ОАО "Управляющая компания по ЖКХ". | Ленинградская область, Выборгский район, Первомайское сельское поселение, п.Ильичево | ПС-41 ЗЕЛЕНОГОРСКАЯ | 41-09 | 20 | 2 | нет
278 | ОАО "Управляющая компания по жилищно-коммунальному хозяйству Выборгского района Ленинградской области" | АС №3 п.Ильичево ТП2. ОАО "Управляющая компания по ЖКХ". | Ленинградская область, Выборгский район, Первомайское сельское поселение, п.Ильичево | ПС-41 ЗЕЛЕНОГОРСКАЯ | 41-09 | 20 | 2 | нет
279 | ОАО "Управляющая компания по жилищно-коммунальному хозяйству Выборгского района Ленинградской области" | водонапорная башня п.Тарасово. ОАО "Управляющая компания по ЖКХ". | Ленинградская область, Выборгский район, Полянское сельское поселение, п Тарасово | ПС "ЛАДА" | Лада-07 | 13 | 2 | нет
280 | ОАО "Управляющая компания по жилищно-коммунальному хозяйству Выборгского района Ленинградской области" | АС-1 п.Цвелодубово. ОАО "Управляющая компания по ЖКХ". | Ленинградская область, Выборгский район, Рощинское городское поселение, п Цвелодубово | ПС "ПЕРВОМАЙСКАЯ" | Перв-22 | 5 | 2 | нет
281 | ОАО "Управляющая компания по жилищно-коммунальному хозяйству Выборгского района Ленинградской области" | АС-2 п.Цвелодубово. ОАО "Управляющая компания по ЖКХ". | Ленинградская область, Выборгский район, Рощинское городское поселение, п Цвелодубово | ПС "ПЕРВОМАЙСКАЯ" | Перв-22 | 6 | 2 | нет
282 | ОАО "Управляющая компания по жилищно-коммунальному хозяйству Выборгского района Ленинградской области" | АС-1 п.Пушное. ОАО "Управляющая компания по ЖКХ". | Ленинградская область, Выборгский район, Рощинское городское поселение, п Пушное | ПС-158 ПОБЕДА | 158-03 | 5,5 | 2 | нет
283 | ОАО "Управляющая компания по жилищно-коммунальному хозяйству Выборгского района Ленинградской области" | АС п.Красносельское. ОАО "Управляющая компания по ЖКХ". | Ленинградская область, Выборгский район, Красносельское сельское поселение, п Красносельское | ПС-331 КРАСНОСЕЛЬСКАЯ | 331-04 | 5 | 2 | нет
284 | ОАО "Управляющая компания по жилищно-коммунальному хозяйству Выборгского района Ленинградской области" | скважина п.Климово. ОАО "Управляющая компания по ЖКХ". | Ленинградская область, Выборгский район, Красносельское сельское поселение, п Климово | ПС-331 КРАСНОСЕЛЬСКАЯ | 331-05 | 4 | 2 | нет
285 | ОАО "Управляющая компания по жилищно-коммунальному хозяйству Выборгского района Ленинградской области" | КНС п.Цвелодубово. ОАО "Управляющая компания по ЖКХ". | Ленинградская область, Выборгский район, Рощинское городское поселение, п Цвелодубово | ПС "ПЕРВОМАЙСКАЯ" | Прв-22 | 50 | 2 | нет
286 | ОАО "Управляющая компания по жилищно-коммунальному хозяйству Выборгского района Ленинградской области" | КОС п.Пушное. ОАО "Управляющая компания по ЖКХ". | Ленинградская область, Выборгский район, Рощинское городское поселение, п Пушное | ПС-158 ПОБЕДА | 158-03 | 87,5 | 2 | нет
287 | ОАО "Управляющая компания по жилищно-коммунальному хозяйству Выборгского района Ленинградской области" | скважина №2 п.Пушное. ОАО "Управляющая компания по ЖКХ". | Ленинградская область, Выборгский район, Рощинское городское поселение, п Пушное | ПС-158 ПОБЕДА | 158-03 | 5,5 | 2 | нет
288 | ОАО "Управляющая компания по жилищно-коммунальному хозяйству Выборгского района Ленинградской области" | скважина №3252 п.Кирпичное. ОАО "Управляющая компания по ЖКХ". | Ленинградская область, Выборгский район, Красносельское сельское поселение, п Кирпичное | ПС-158 ПОБЕДА,ПС-331 КРАСНОСЕЛЬСКАЯ | 158-07 | 5,5 | 2 | нет
289 | ОАО "Управляющая компания по жилищно-коммунальному хозяйству Выборгского района Ленинградской области" | КНС п.Кирпичное. ОАО "Управляющая компания по ЖКХ". | Ленинградская область, Выборгский район, Красносельское сельское поселение, п Кирпичное | ПС-158 ПОБЕДА,ПС-331 КРАСНОСЕЛЬСКАЯ | 158-06;331-01 | 48 | 2 | нет
290 | ОАО "Управляющая компания по жилищно-коммунальному хозяйству Выборгского района Ленинградской области" | артскважина №906 п.Кирпичное. ОАО "Управляющая компания по ЖКХ". | Ленинградская область, Выборгский район, Красносельское сельское поселение, п Кирпичное | ПС-331 КРАСНОСЕЛЬСКАЯ | 331-01 | 5,5 | 2 | нет
291 | ОАО "Управляющая компания по жилищно-коммунальному хозяйству Выборгского района Ленинградской области" | артскважина №1 п.Семиозерье. ОАО "Управляющая компания по ЖКХ". | Ленинградская область, Выборгский район, Полянское сельское поселение, п Семиозерье, ул.Центральная, д. 57 | ПС "СЕМИОЗЕРЬЕ" | Сем-04 | 22 | 2 | нет
292 | ОАО "Управляющая компания по жилищно-коммунальному хозяйству Выборгского района Ленинградской области" | артскважина №3 п.Семиозерье. ОАО "Управляющая компания по ЖКХ". | Ленинградская область, Выборгский район, Полянское сельское поселение, п Семиозерье, ул.Центральная, д. 57 | ПС "СЕМИОЗЕРЬЕ" | Сем-04 | 14 | 2 | нет
293 | ОАО "Управляющая компания по жилищно-коммунальному хозяйству Выборгского района Ленинградской области" | очистные сооружения п.Семиозерье. ОАО "Управляющая компания по ЖКХ". | Ленинградская область, Выборгский район, Полянское сельское поселение, п Семиозерье, ул.Центральная, д. 57 | ПС "СЕМИОЗЕРЬЕ" | Сем-04 | 30 | 2 | нет
294 | ОАО "Управляющая компания по жилищно-коммунальному хозяйству Выборгского района Ленинградской области" | станция перекачки п.Семиозерье. ОАО "Управляющая компания по ЖКХ". | Ленинградская область, Выборгский район, Полянское сельское поселение, п Семиозерье, ул.Центральная, д. 57 | ПС "СЕМИОЗЕРЬЕ" | Сем-04 | 30 | 2 | нет
295 | ОАО "Управляющая компания по жилищно-коммунальному хозяйству Выборгского района Ленинградской области" | водозабор п.Вещево(торф)ТП-181. ОАО "Управляющая компания по ЖКХ". | Ленинградская область, Выборгский район, Гончаровское сельское поселение, п Вещево | ПС "ВЕЩЕВСКАЯ" | Вещ-05 | 11 | 2 | нет
296 | ОАО "Управляющая компания по жилищно-коммунальному хозяйству Выборгского района Ленинградской области" | Скважина п.Гаврилово. ОАО "Управляющая компания по ЖКХ". | Ленинградская область, Выборгский район, Гончаровское сельское поселение, п.Гаврилово | ПС "ГАВРИЛОВСКАЯ" | Гвр-10 | 10 | 2 | нет
297 | ОАО "Управляющая компания по жилищно-коммунальному хозяйству Выборгского района Ленинградской области" | Водонапорная башня п.Гончарово ТП-157. ОАО "Управляющая компания по ЖКХ". | Ленинградская область, Выборгский район, Гончаровское сельское поселение, п Гончарово | ПС "ГОНЧАРОВСКАЯ" | Гнч-03 | 12 | 2 | нет
298 | ОАО "Управляющая компания по жилищно-коммунальному хозяйству Выборгского района Ленинградской области" | Водозабор 2 п.Житково ТП-77. ОАО "Управляющая компания по ЖКХ". | Ленинградская область, Выборгский район, Гончаровское сельское поселение, п Житково | ПС "ЖИТКОВСКАЯ" | Жтк-06 | 30 | 2 | нет
299 | ОАО "Управляющая компания по жилищно-коммунальному хозяйству Выборгского района Ленинградской области" | Водозабор 3 п.Житково. ОАО "Управляющая компания по ЖКХ". | Ленинградская область, Выборгский район, Гончаровское сельское поселение, п Житково | ПС "ЖИТКОВСКАЯ" | Жтк-05 | 30 | 2 | нет
300 | ОАО "Управляющая компания по жилищно-коммунальному хозяйству Выборгского района Ленинградской области" | Водонапорная башня п.Житково. ОАО "Управляющая компания по ЖКХ". | Ленинградская область, Выборгский район, Гончаровское сельское поселение, п Житково | ПС "ЖИТКОВСКАЯ" | Жтк-05 | 3 | 2 | нет
301 | ОАО "Управляющая компания по жилищно-коммунальному хозяйству Выборгского района Ленинградской области" | Водозабор №1 п.Вещево ТП-321. ОАО "Управляющая компания по ЖКХ". | Ленинградская область, Выборгский район, Гончаровское сельское поселение, п Вещево | ПС "ВЕЩЕВСКАЯ" | Вещ-05 | 7 | 2 | нет
302 | Акционерное общество "Оборонэнергосбыт" | ТП 279 п.Кирилловское | Ленинградская область, Выборгский район, Красносельское сельское поселение, п Кирилловское | ПС-158 ПОБЕДА | ф.158-06 | 250 | 4 | нет
303 | Акционерное общество "Оборонэнергосбыт" | Каменский военный гарнизон п. Каменка | Ленинградская область, Выборгский район, Полянское сельское поселение, п. Каменка | ПС "БОБОЧИНСКАЯ" | ф.Бч-09 | 2100 | 4 | нет
304 | Акционерное общество "Оборонэнергосбыт" | Дальнее войсковое стрельбище | Ленинградская область, Выборгский район, Полянское сельское поселение, п. Каменка | ПС "ГАВРИЛОВСКАЯ" | ф.Гвр-02 | 100 | 4 | нет
305 | Акционерное общество "Оборонэнергосбыт" | в/ч 02511 ТП№ 254, 279А п.Кирилловское | Ленинградская область, Выборгский район,Красносельское сельское поселение,п Кирилловское | ПС-158 ПОБЕДА | ф.158-08 | 650 | 4 | нет
306 | Акционерное общество "Оборонэнергосбыт" | Узел связи в п.Климово ТП 343 | Ленинградская область, Выборгский район,Красносельское сельское поселение,п Климово | ПС-331 КРАСНОСЕЛЬСКАЯ | ф.331-05 | 250 | 4 | нет
307 | Акционерное общество "Оборонэнергосбыт" | ТП 237 автопарк, ТП 339 танкодором | Ленинградская область, Выборгский район,Полянское сельское поселение,п Каменка | ПС "БОБОЧИНСКАЯ" | ф.Бч-01, ф.Бч-08 | 300 | 4 | нет
308 | Акционерное общество "Оборонэнергосбыт" | РРС (радиорелейная станция) Марс | Ленинградская область, Выборгский район, Гончаровское сельское поселение,п Вещево | ПС "ВЕЩЕВСКАЯ" | ф.Вещ-02 | 30 | 4 | нет
309 | Акционерное общество "Оборонэнергосбыт" | Объект Озерки | Ленинградская область, Выборгский район, Приморское городское поселение, п.Озерки, м. Стирсудден, в/г №103 | ПС-Рябовская | ф.Ряб-06 | 63 | 4 | нет
310 | Акционерное общество "Оборонэнергосбыт" | Техническая позиция п.Сосновая Горка | Ленинградская область, Выборгский район, Каменногорское городское поселение, п Сосновая Горка, в/г №33 | ПС-56 КАМЕННОГОРСКАЯ -1 | ф.56-01, ф.56-02 | 500 | 4 | нет
311 | Акционерное общество "Оборонэнергосбыт" | Техническая позиция п.Великое | Ленинградская область, Выборгский район, Селезневское сельское поселение, п Великое | ПС-Кондратьевская | ф.Кнд-05 | 240 | 4 | нет
312 | Акционерное общество "Оборонэнергосбыт" | Маяк Стирсудден | Ленинградская область, Выборгский район, Первомайское сельское поселение,п Озерки | ПС "РЯБОВСКАЯ" | ф.Ряб-06 | 25 | 4 | нет
313 | Акционерное общество "Оборонэнергосбыт" | хранилище (инв.№ 20) в/г №6 | Ленинградская область, Выборгский район, Полянское сельское поселение, п. Каменка | ПС "БОБОЧИНСКАЯ" | ф.Бч-07 | 5 | 4 | нет
314 | Акционерное общество "Оборонэнергосбыт" | хранилище (инв.№25) в/г №6 | Ленинградская область, Выборгский район, Полянское сельское поселение, п. Каменка | ПС "БОБОЧИНСКАЯ" | ф.Бч-07 | 5 | 4 | нет
315 | Акционерное общество "Оборонэнергосбыт" | хранилище (№24) в/г №6 | Ленинградская область, Выборгский район, Полянское сельское поселение, п. Каменка | ПС "БОБОЧИНСКАЯ" | ф.Бч-07 | 5 | 4 | нет
316 | Акционерное общество "Оборонэнергосбыт" | хранилище (инв,№10) в/г №6 | Ленинградская область, Выборгский район, Полянское сельское поселение, п. Каменка | ПС "БОБОЧИНСКАЯ" | ф.Бч-07 | 5 | 4 | нет
317 | Акционерное общество "Оборонэнергосбыт" | ПТОР в/г №6 (инв.№22) | Ленинградская область, Выборгский район, Полянское сельское поселение, п. Каменка | ПС "БОБОЧИНСКАЯ" | ф.Бч-07 | 20 | 4 | нет
318 | Акционерное общество "Оборонэнергосбыт" | штаб в/г №6 (инв.№8) | Ленинградская область, Выборгский район, Полянское сельское поселение, п. Каменка | ПС "БОБОЧИНСКАЯ" | ф.Бч-07 | 10 | 4 | нет
319 | Акционерное общество "Оборонэнергосбыт" | склад продовольственный в/г №6 (инв.№5) | Ленинградская область, Выборгский район, Полянское сельское поселение, п. Каменка | ПС "БОБОЧИНСКАЯ" | ф.Бч-07 | 20 | 4 | нет
320 | Акционерное общество "Оборонэнергосбыт" | вещевой склад в/г №6 (инв.№27) | Ленинградская область, Выборгский район, Полянское сельское поселение, п. Каменка | ПС "БОБОЧИНСКАЯ" | ф.Бч-07 | 5 | 4 | нет
321 | Акционерное общество "Оборонэнергосбыт" | КТП в/г №6 инв.№6 | Ленинградская область, Выборгский район, Полянское сельское поселение, п. Каменка | ПС "БОБОЧИНСКАЯ" | ф.Бч-07 | 5 | 4 | нет
322 | Акционерное общество "Оборонэнергосбыт" | заправочный пункт ГСМ, в/г №6 (инв.№7) | Ленинградская область, Выборгский район, Полянское сельское поселение, п. Каменка | ПС "БОБОЧИНСКАЯ" | ф.Бч-07 | 10 | 4 | нет
323 | Акционерное общество "Оборонэнергосбыт" | КПП в/г №6 (инв.№9) | Ленинградская область, Выборгский район, Полянское сельское поселение, п. Каменка | ПС "БОБОЧИНСКАЯ" | ф.Бч-07 | 5 | 4 | нет
324 | Акционерное общество "Оборонэнергосбыт" | хранилище в/г №6 (инв.№19) | Ленинградская область, Выборгский район, Полянское сельское поселение, п. Каменка | ПС "БОБОЧИНСКАЯ" | ф.Бч-07 | 10 | 4 | нет
325 | Акционерное общество "Оборонэнергосбыт" | помещение ВАИ (инв.№100) в/г №4 | Ленинградская область, Выборгский район, Полянское сельское поселение, п. Каменка | ПС "БОБОЧИНСКАЯ" | ф.Бч-07 | 5 | 4 | нет
326 | Акционерное общество "Оборонэнергосбыт" | КТП с пунктом заправки ГСМ в/г №6 (инв.№23) | Ленинградская область, Выборгский район, Полянское сельское поселение, п. Каменка | ПС "БОБОЧИНСКАЯ" | ф.Бч-07 | 10 | 4 | нет
327 | Акционерное общество "Оборонэнергосбыт" | ППЛС (инв.№ 32) в/г 4 | Ленинградская область, Выборгский район, Полянское сельское поселение, п. Каменка | ПС "БОБОЧИНСКАЯ" | ф.Бч-07 | 10 | 4 | нет
328 | Акционерное общество "Оборонэнергосбыт" | штаб с гаражом (инв.№139) в/г 4 | Ленинградская область, Выборгский район, Полянское сельское поселение, п. Каменка | ПС "БОБОЧИНСКАЯ" | ф.Бч-09 | 30 | 4 | нет
329 | Акционерное общество "Оборонэнергосбыт" | Склад (инв.№66), в/г 4 | Ленинградская область, Выборгский район, Полянское сельское поселение, п. Каменка | ПС "БОБОЧИНСКАЯ" | ф.Бч-07 | 15 | 4 | нет
330 | Акционерное общество "Оборонэнергосбыт" | КТП, в т.ч. гараж (инв.№106), в/г 4 | Ленинградская область, Выборгский район, Полянское сельское поселение, п. Каменка | ПС "БОБОЧИНСКАЯ" | ф.Бч-07 | 7,5 | 4 | нет
331 | Акционерное общество "Оборонэнергосбыт" | Штаб с клубом (инв.№ 52), в/г 4 | Ленинградская область, Выборгский район, Полянское сельское поселение, п. Каменка | ПС "БОБОЧИНСКАЯ" | ф.Бч-07 | 50 | 4 | нет
332 | Акционерное общество "Оборонэнергосбыт" | лечебный корпус (инв.№128) в/г 4 | Ленинградская область, Выборгский район, Полянское сельское поселение, п. Каменка | ПС "БОБОЧИНСКАЯ" | ф.Бч-10 | 100 | 4 | нет
333 | Акционерное общество "Оборонэнергосбыт" | штаб (инв.№105) в/г 4 | Ленинградская область, Выборгский район, Полянское сельское поселение, п. Каменка | ПС "БОБОЧИНСКАЯ" | ф.Бч-10 | 50 | 4 | нет
334 | Акционерное общество "Оборонэнергосбыт" | казарма (инв. №169) в/г №4 | Ленинградская область, Выборгский район, Полянское сельское поселение, п. Каменка | ПС "БОБОЧИНСКАЯ" | ф.Бч-08 | 20 | 4 | нет
335 | Акционерное общество "Оборонэнергосбыт" | хранилище (инв.№143) в/г 4 | Ленинградская область, Выборгский район, Полянское сельское поселение, п. Каменка | ПС "БОБОЧИНСКАЯ" | ф.Бч-10 | 5 | 4 | нет
336 | Акционерное общество "Оборонэнергосбыт" | штаб (инв.№16) в/г 4 | Ленинградская область, Выборгский район, Полянское сельское поселение, п. Каменка | ПС "БОБОЧИНСКАЯ" | ф.Бч-10 | 18 | 4 | нет
337 | Акционерное общество "Оборонэнергосбыт" | КПП (инв.№108) в/г 4 | Ленинградская область, Выборгский район, Полянское сельское поселение, п. Каменка | ПС "БОБОЧИНСКАЯ" | ф.Бч-10 | 8,5 | 4 | нет
338 | Акционерное общество "Оборонэнергосбыт" | рентгенкабинет (инв.№ 128) в/г 4 | Ленинградская область, Выборгский район, Полянское сельское поселение, п. Каменка | ПС "БОБОЧИНСКАЯ" | ф.Бч-10 | 10 | 4 | нет
339 | Акционерное общество "Оборонэнергосбыт" | комендатура (инв.№23) в/г 4 | Ленинградская область, Выборгский район, Полянское сельское поселение, п. Каменка | ПС "БОБОЧИНСКАЯ" | ф.Бч-10 | 30 | 4 | нет
340 | Акционерное общество "Оборонэнергосбыт" | казарма в/г №6 (инв.№1) | Ленинградская область, Выборгский район, Полянское сельское поселение, п. Каменка | ПС "БОБОЧИНСКАЯ" | ф.Бч-07 | 20 | 4 | нет
341 | Акционерное общество "Оборонэнергосбыт" | казарма в/г 6 (инв.№4) | Ленинградская область, Выборгский район, Полянское сельское поселение, п. Каменка | ПС "БОБОЧИНСКАЯ" | ф.Бч-07 | 20 | 4 | нет
342 | Акционерное общество "Оборонэнергосбыт" | казарма в/г №6 (инв.№ 15) | Ленинградская область, Выборгский район, Полянское сельское поселение, п. Каменка | ПС "БОБОЧИНСКАЯ" | ф.Бч-07 | 20 | 4 | нет
343 | Акционерное общество "Оборонэнергосбыт" | казарма в/г №6 (инв.№29) | Ленинградская область, Выборгский район, Полянское сельское поселение, п. Каменка | ПС "БОБОЧИНСКАЯ" | ф.Бч-11 | 20 | 4 | нет
344 | Акционерное общество "Оборонэнергосбыт" | казарма в/г №4 (инв.№35) | Ленинградская область, Выборгский район, Полянское сельское поселение, п. Каменка | ПС "БОБОЧИНСКАЯ" | ф.Бч-07 | 100 | 4 | нет
345 | Акционерное общество "Оборонэнергосбыт" | казарма в/г №4 (инв.№36) | Ленинградская область, Выборгский район, Полянское сельское поселение, п. Каменка | ПС "БОБОЧИНСКАЯ" | ф.Бч-07 | 100 | 4 | нет
346 | Акционерное общество "Оборонэнергосбыт" | казарма в/г №4 (инв.№100) | Ленинградская область, Выборгский район, Полянское сельское поселение, п. Каменка | ПС "БОБОЧИНСКАЯ" | ф.Бч-07 | 50 | 4 | нет
347 | Акционерное общество "Оборонэнергосбыт" | казарма в/г №4 (инв.№89) | Ленинградская область, Выборгский район, Полянское сельское поселение, п. Каменка | ПС "БОБОЧИНСКАЯ" | ф.Бч-10 | 100 | 4 | нет
348 | Акционерное общество "Оборонэнергосбыт" | в/ч 12633-2 п.Глебычево, п.Прибылово | Ленинградская область, Выборгский район, Глебычевское сельское поселение, п Глебычево (п.Прибылово) | ПС "ПРИБЫЛОВСКАЯ" | ф.Прб-04, ф.Прб-05, ф.Прб-08 | 20 | 4 | нет
349 | Акционерное общество "Оборонэнергосбыт" | в/ч 02511 в/г №№ 4, 5 п.Каменка | Ленинградская область, Выборгский район, Полянское сельское поселение, п. Каменка | ПС "БОБОЧИНСКАЯ" | ф.Бч-05, ф.Бч-07 | 476,5 | 4 | нет
350 | ЗАО "Птицефабрика Синявинская" | ЗАО "Птицефабрика Синявинская", производственные объекты | 187326 Лен.обл., Кировский район (ЛО), п.Приладожский д.26 | ПС-193 СИНЯВИНО | 193-02, 193-03, 193-04, 193-05, 193-06, 193-08, 193-09, 193-16, 193-17, 193-18, 193-19, 193-20, 193-21, 193-22 | 1950.99 | 1 | нет
351 | ООО "ИНВЕСТ" | ООО "ИНВЕСТ", производственные объекты | 187330 Лен.обл., Кировский район (ЛО), г.Отрадное Ленинградское шоссе д.1 | ПС-207 ИВАНОВСКАЯ 5 ВВР | 207-21 | 180 | 1 | да
352 | ПАО "Павловский завод" | ПАО "Павловский завод", завод по производству кирпича | 187323 Лен.обл., Кировский район (ЛО), п.Павлово Ленинградский пр-т д.7 | ПС-729 ПАВЛОВО НА НЕВЕ (новая) 5 ВВР | 729-01, 729-02, 729-11 | 1650 | 1 | да
353 | ОАО "Российские железные дороги" | ПМС № 77 Октябрьской Дирекции по ремонту пути "Путьрем" Центральной дирекции по ремонту пути-филиала ОАО "РЖД" | 187323 Лен.обл., Кировский район (ЛО), Павловское ГП, д Горы Косая ул. д.17 | ПС-720 МГА 5 ВВР | 720-04 | 414 | 1 | да
354 | МУП "Северное Сияние" | МУП "Северное Сияние", объекты ЖКХ | 187350 Лен.обл., Кировский район (ЛО), Шумское СП, с Шум Советская ул. д.7-а | ПС-377 ШУМ НовЛ. ЭС | 377-01, 377-03, 377-04 | 250 | 2 | нет
355 | ЗАО "Мгинская ПМК-17" | ЗАО "Мгинская ПМК-17", производственная база | 187350 Лен.обл., Кировский район (ЛО), с. Шум ул. ПМК-17 д.1 | ПС-377 ШУМ НовЛ. ЭС | 377-01, 377-03 | 400 | 1 | да
356 | АО "Синявинское" | АО "Синявинское", производственные объекты | 187322 Лен.обл., Кировский район (ЛО), п.Синявино Восточная ул. д.14 | ПС-390 СЕВЕРНАЯ П/Ф 5 ВВР | 390-14 | 540 | 1 | нет
357 | Администрация МО Суховское сельское поселение | Администрация МО Суховское сельское поселение, здание администрации | 187355 Лен.обл., Кировский район (ЛО), с. Сухое д.32 | ПС-25 СУХОЕ НовЛ. ЭС | ф.25-04 | 4 | 1 | нет
358 | Администрация МО "Приладожское ГП" | Администрация МО "Приладожское ГП", помещения администрации | 187326 Лен.обл., Кировский район (ЛО), п.Приладожский д.24 | ПС-193 СИНЯВИНО | 193-02 | 5 | 1 | нет
359 | Администрация Синявинского городского поселения | Администрация Синявинского городского поселения, здание администрации | 187322 Лен.обл., Кировский район (ЛО), п.Синявино Лесная ул. д.18-блок Д | ПС-390 СЕВЕРНАЯ П/Ф 5 ВВР | 390-17, 390-18 | 16 | 1 | нет
360 | Администрация МО "Путиловское СП" | Администрация МО "Путиловское СП", здание администрации | 187351 Лен.обл., Кировский район (ЛО), с. Путилово ул. Братьев Пожарских д.2 | ПС-731 ПУТИЛОВО 5 ВВР | 731-12 | 3.2 | 1 | нет
361 | МУП "Приладожскжилкомхоз" | МУП "ПриладожскЖКХ", объекты ЖКХ | 187326 Лен.обл., Кировский район (ЛО), п.Приладожский д.26 | ПС-193 СИНЯВИНО ЦДС | 193-02, 193-20, 193-22 | 334 | 2 | нет
362 | Администрация МО "Шумское СП" | Администрация МО "Шумское СП", здание администрации | 187350 Лен.обл., Кировский район (ЛО), с. Шум ул. Советская д.22 | ПС-377 ШУМ НовЛ. ЭС | 377-03 | 7 | 1 | нет
363 | ОАО "Завод "Ладога" | ОАО "Завод "Ладога", производственная площадка | 187341 Лен.обл., г.Кировск Северная ул. д.1 | ПС "ЛАДОГА" Кир. г.ЭС | 03, 10, 12, 22, 23, 24 | 2560 | 1 | да
364 | МКСУ "СРЦН "Тёплый дом" | МКСУ "СРЦН "Тёплый дом", реабилитационный центр | 187350 Лен.обл., Кировский район (ЛО), с. Шум ул. Советская д.1-а | ПС-377 ШУМ НовЛ. ЭС | 377-03 | 35 | 5 | нет
365 | ФГУП "Почта России" | УФПС г. Санкт-Петербурга и Ленинградской области-филиал ФГУП "Почта России", Кировский почтамт, ОС | 187353 Лен.обл., Кировский р-н, д. Кобона | ПС-25 СУХОЕ НовЛ. ЭС | ф.25-04 | 3 | 1 | нет
366 | ФГУП "Почта России" | УФПС г. Санкт-Петербурга и Ленинградской области-филиал ФГУП "Почта России", Кировский почтамт, ОС | 187352 Лен.обл., Кировский р-н, д. Лаврово | ПС-25 СУХОЕ НовЛ. ЭС | ф.25-11 | 3 | 1 | нет
367 | ФГУП "Почта России" | УФПС г. Санкт-Петербурга и Ленинградской области-филиал ФГУП "Почта России", Кировский почтамт, ОС | 187355 Лен.обл., Кировский р-н, с. Сухое | ПС-25 СУХОЕ НовЛ. ЭС | ф.25-04 | 3 | 1 | нет
368 | ФГУП "Почта России" | УФПС г. Санкт-Петербурга и Ленинградской области-филиал ФГУП "Почта России", Кировский почтамт, ОС | 187327 Лен.обл., Кировский р-н, пос. Молодцово | ПС-324 МГИНСКАЯ 5 ВВР | 324-01 | 3 | 1 | нет
369 | ФГУП "Почта России" | УФПС г. Санкт-Петербурга и Ленинградской области-филиал ФГУП "Почта России", Кировский почтамт, ОС | 187350 Лен.обл., Кировский р-н, с. Шум | ПС-377 ШУМ НовЛ. ЭС | 377-01 , 377-03 | 4 | 1 | нет
370 | ФГУП "Почта России" | УФПС г. Санкт-Петербурга и Ленинградской области-филиал ФГУП "Почта России", Кировский почтамт | 187322 Лен.обл., Кировский р-н, пос. Синявино | ПС-390 СЕВЕРНАЯ П/Ф 5 ВВР | 390-18 | 5 | 1 | нет
371 | ФГУП "Почта России" | УФПС г. Санкт-Петербурга и Ленинградской области-филиал ФГУП "Почта России", Кировский почтамт, ОС | 187315 Лен.обл., Кировский р-н, д. Сологубовка | ПС-496 МГА Потребители | 496-22 | 4 | 1 | нет
372 | ФГУП "Почта России" | УФПС г. Санкт-Петербурга и Ленинградской области-филиал ФГУП "Почта России", Кировский почтамт, ОС | 187351 Лен.обл., Кировский р-н, с. Путилово | ПС-731 ПУТИЛОВО 5 ВВР | 731-12 | 3 | 1 | нет
373 | ФГУП "Почта России" | УФПС г. Санкт-Петербурга и Ленинградской области-филиал ФГУП "Почта России", Кировский почтамт, помещения 1-го этажа здания-отделение почтовой связи | 187326, Ленинградская область, Кировский район, г.п. Приладожский, д.29 | ПС-193 СИНЯВИНО | 193-02 | 15 | 1 | нет
374 | ОМВД по Кировскому району Ленинградской области | ОМВД России по Кировскому району Ленинградской области, 110-ое отделение полиции | 187310 Лен.обл., Кировский район (ЛО), пос. Назия ул. Вокзальная д.13 | ПС-731 ПУТИЛОВО 5 ВВР | 731-02 | 54 | 1 | нет
375 | ОАО "Санкт-Петербург Телеком" | ОАО "Теле2-Санкт-Петербург", БС № 1062 | 187326 Лен.обл., Кировский район (ЛО), п.Приладожский д.26 | ПС-193 СИНЯВИНО | 193-22 | 5 | 1 | нет
376 | ОАО "Санкт-Петербург Телеком" | ОАО "Теле2-Санкт-Петербург", БС № 1038 | 187300 Лен.обл., Кировский район (ЛО), Мгинское ГП, п Михайловский | ПС-720 МГА 5 ВВР | 720-14 | 9 | 1 | нет
377 | ОАО "Санкт-Петербург Телеком" | ОАО "Теле2-Санкт-Петербург", БС № 1069 | Ленинградская область, Кировский район, с. Путилово | ПС-731 ПУТИЛОВО 5 ВВР | 731-05 | 4.5 | 1 | нет
378 | ОАО "Санкт-Петербург Телеком" | ОАО "Теле2-Санкт-Петербург", БС № 1113 | 187327 Лен.обл., Кировский район (ЛО), Кировское ГП, п. Молодцово | ПС-324 МГИНСКАЯ 5 ВВР | 324-01 | 4.5 | 1 | нет
379 | ПАО "МегаФон" | ПАО "МегаФон", Северо-Западный филиал, БС "Горка" | 187350 Лен.обл., Кировский район (ЛО), Шумское СП, д Горка | ПС-377 ШУМ НовЛ. ЭС | 377-08 | 14.5 | 1 | нет
380 | ПАО "МегаФон" | ПАО "МегаФон", Северо-Западный филиал, БС "Молодцово" | 187327 Лен.обл., Кировский район (ЛО), Кировское ГП, п. Молодцово | ПС-324 МГИНСКАЯ 5 ВВР | 324-08 | 10 | 1 | нет
381 | ПАО "МегаФон" | ПАО "МегаФон" Северо-Западный филиал, БС "Пухолово" | 187300 Лен.обл., Кировский район (ЛО), Мгинское ГП, д Пухолово д.60-а | ПС-324 МГИНСКАЯ 5 ВВР | 324-01 | 25 | 1 | нет
382 | ПАО "МегаФон" | ПАО "МегаФон" Северо-Западный филиал, БС "Сухое" | 187355 Лен.обл., Кировский район (ЛО), с. Сухое | ПС-25 СУХОЕ НовЛ. ЭС | ф.25-15 | 10 | 1 | нет
383 | ПАО "МегаФон" | ПАО "МегаФон" Северо-Западный филиал, БС "Синявино" | 187322 Лен.обл., Кировский район (ЛО), п.Синявино | ПС-390 СЕВЕРНАЯ П/Ф 5 ВВР | 390-18 | 10 | 1 | нет
384 | ПАО "МегаФон" | ПАО "МегаФон" Северо-Западный филиал, БС "Черное" | 187355 Лен.обл., Кировский район (ЛО), Суховское СП, д Черное | ПС-25 СУХОЕ НовЛ. ЭС | ф.25-04 | 10 | 1 | нет
385 | ПАО "МегаФон" | ПАО "МегаФон" Северо-Западный филиал, БС "Синявино-Юг" | 187322 Лен.обл., Кировский район (ЛО), п.Синявино Победы ул. д. №№ 1,3,4 | ПС-390 СЕВЕРНАЯ П/Ф 5 ВВР | 390-14 | 10 | 1 | нет
386 | ПАО "МегаФон" | ПАО "МегаФон" Северо-Западный филиал, БС "Муя" | 187301 Лен.обл., Кировский район (ЛО), Мгинское ГП, д Муя | ПС-719 ШАПКИ 5 ВВР | 01 | 10 | 1 | нет
387 | ПАО "МегаФон" | ПАО "МегаФон" Северо-Западный филиал, БС "Путилово" | 187351 Лен.обл., Кировский район (ЛО), Путиловское СП, д. Подолье | ПС-731 ПУТИЛОВО 5 ВВР | 731-05 | 10 | 1 | нет
388 | ПАО "МегаФон" | ПАО "МегаФон" Северо-Западный филиал, БС "Назия" | 187310 Лен.обл., Кировский район (ЛО), пос. Назия Комсомольский пр-т д.54 | ПС-524 САЛЮТ 5 ВВР | 524-04 | 10 | 1 | нет
389 | ПАО "МегаФон" | ПАО "МегаФон" Северо-Западный филиал, БС "Кобона" | 187353 Лен.обл., Кировский район (ЛО), Суховское СП, д Кобона | ПС-25 СУХОЕ НовЛ. ЭС | ф.25-04 | 15 | 1 | нет
390 | ПАО "МегаФон" | ПАО "МегаФон", Северо-Западный филиал, БС "Приладожский-2" | 187326 Лен.обл., Кировский район (ЛО), п.Приладожский д.26 | ПС-193 СИНЯВИНО | 193-20 | 15 | 1 | нет
391 | ПАО "МегаФон" | ПАО "Мегафон" Северо-Западный филиал, БС "Апраксин Юг-2" | 187300 Лен.обл., Кировский район (ЛО), Мгинское ГП, мас. "Михайловский" | ПС-720 МГА 5 ВВР | 720-14 | 15 | 1 | нет
392 | ПАО "МегаФон" | ПАО "МегаФон", Северо-Западный филиал, БС "Синявино-Фабрика" № 7316 | Ленинградская область, Кировский район, Кировское лесничество, Мгинское участковое лесничество (северная часть), в квартале 36 | ПС-390 СЕВЕРНАЯ П/Ф 5 ВВР | 390-14 | 15 | 1 | нет
393 | ГБУЗ ЛО "Кировская МБ" | ГБУЗ ЛО "Кировская МБ", Синявинская врачебная амбулатория | 187322 Лен.обл., Кировский район (ЛО), п.Синявино | ПС-390 СЕВЕРНАЯ П/Ф 5 ВВР | 390-17, 390-18 | 50 | 1 | нет
394 | ГБУЗ ЛО "Кировская МБ" | ГБУЗ ЛО "Кировская МБ", Приладожская врачебная амбулатория | 187326 Лен.обл., Кировский район (ЛО), п.Приладожский д.26 | ПС-193 СИНЯВИНО | 193-02, 193-20 | 45 | 1 | нет
395 | ГБУЗ ЛО "Кировская МБ" | ГБУЗ ЛО "Кировская МБ", Шумская врачебная амбулатория | 187350 Лен.обл., Кировский район (ЛО), с. Шум ул. Советская д.1-а | ПС-377 ШУМ НовЛ. ЭС | 377-03 | 14.5 | 1 | нет
396 | ГБУЗ ЛО "Кировская МБ" | ГБУЗ ЛО "Кировская МБ", фельдшерско-акушерский пункт с жилыми помещениями усл. № 47-78-20/014/2009-246 | 187327 Лен.обл., Кировский район (ЛО), Кировское ГП, п. Молодцово д.15 | ПС-324 МГИНСКАЯ 5 ВВР | 324-02 | 15 | 1 | нет
397 | ГБУЗ ЛО "Кировская МБ" | ГБУЗ ЛО "Кировская МБ", офис врача общей практики | Ленинградская область, Кировский район, с. Путилово, ул. Дорофеева, д.3а | ПС-731 ПУТИЛОВО 5 ВВР | 731-05; 731-12 | 44.85 | 1 | нет
398 | АО "Связьтранснефть" | АО "Связьтранснефть", радиорелейная башня ПРС-15 усл. № 47-00-10/2002-230 | 187307 Лен.обл., Кировский район (ЛО), Мгинское ГП, п Старая Малукса | ПС-733 Малукса | 733-04, 733-07 | 25 | 1 | нет
399 | ООО "Петропродукт-Отрадное" | ООО "Петропродукт-Отрадное", производственная площадка | 187330 Лен.обл., Кировский район (ЛО), г.Отрадное Железнодорожная улица д.1 | ПС-207 ИВАНОВСКАЯ 5 ВВР | 207-10, 207-22 | 3100 | 1 | нет
400 | ООО "Промэнерго" | ООО "Промэнерго", производственная площадка | 187330 Лен.обл., Кировский район (ЛО), г.Отрадное Центральная улица д.4 | ПС-207 ИВАНОВСКАЯ 5 ВВР | 207-08, 207-16 | 2700 | 1 | да
401 | АО "Оборонэнергосбыт" | АО "Оборонэнергосбыт", в/ч № 51046-филиал ФБУ в/ч № 46120, база ДХ | 187300 Лен.обл., Кировский район (ЛО), п.Мга Революции шоссе | ПС-720 МГА 5 ВВР | 720-04 | 37 | 4 | нет
402 | АО "Оборонэнергосбыт" | АО "Оборонэнергосбыт", в/ч № 28037 | 187327 Лен.обл., Кировский район (ЛО), Кировское ГП, п. Молодцово | ПС-324 МГИНСКАЯ 5 ВВР | 324-01 | 477 | 4 | нет
403 | АО "Оборонэнергосбыт" | АО "Оборонэнергосбыт", военная база № 6811 | 187350 Лен.обл., Кировский район (ЛО), Шумское СП, д Бабаново | ПС-377 ШУМ НовЛ. ЭС | 377-04 | 270 | 4 | да
404 | АО "Оборонэнергосбыт" | АО "Оборонэнергосбыт" , 10-й ф-л в/ч 96129, в/г № 1 | 187350 Лен.обл., Кировский район (ЛО), Шумское СП, п Концы | ПС-377 ШУМ НовЛ. ЭС | 377-01 | 477 | 4 | да
405 | АО "Оборонэнергосбыт" | АО "Оборонэнергосбыт", отдельный специальный поисковый батальон-в/ч № 11115 | 187300 Лен.обл., Кировский район (ЛО), п.Мга Революции шоссе городок № 3 | ПС-496 МГА Потребители | 324-01, 496-22 | 460 | 4 | нет
406 | ГБУ ЛО "Станция по борьбе с болезнями животных Кировского и Тосненского районов" | ГБУ ЛО "СББЖ Кировского и Тосненского районов", ветеринарная лечебница | 187350 Лен.обл., Кировский район (ЛО), с. Шум ул. Центральная д.75 | ПС-377 ШУМ НовЛ. ЭС | 377-03 | 5 | 1 | нет
407 | МУП "ПутиловоЖКХ" | МУП "ПутиловоЖКХ", объекты ЖКХ | 187351 Лен.обл., Кировский район (ЛО), с. Путилово | ПС-731 ПУТИЛОВО 5 ВВР | 731-02, 731-05, 731-12 | 112 | 2 | нет
408 | ООО "ВОДОКАНАЛ ПРИЛАДОЖСКОГО Г.П." | ООО "ВОДОКАНАЛ ПРИЛАДОЖСКОГО Г.П.", водопроводная насосная станция, усл. № 47-78-01/010/2008-093 | 187322 Лен.обл., Кировский район (ЛО), п.Синявино Кравченко ул. д.7-в | ПС-390 СЕВЕРНАЯ П/Ф 5 ВВР | 390-17, 390-18 | 45 | 2 | нет
409 | ООО "ВОДОКАНАЛ ПРИЛАДОЖСКОГО Г.П." | ООО "ВОДОКАНАЛ ПРИЛАДОЖСКОГО Г.П.", канализационная насосная станция, усл. № 47:16:0401004:284 | 187322 Лен.обл., Кировский район (ЛО), п.Синявино Кравченко ул. д.7-б | ПС-390 СЕВЕРНАЯ П/Ф 5 ВВР | 390-17, 390-18 | 63 | 2 | нет
410 | ООО "ВОДОКАНАЛ ПРИЛАДОЖСКОГО Г.П." | ООО "ВОДОКАНАЛ ПРИЛАДОЖСКОГО Г.П.", здание хлораторной водозаборных сооружений (зона № 6), усл. № 47-11-20/2004-95 | Ленинградская область, Кировский район, за границами п. Приладожский, автодорога "Кола", км. 58 | ПС-193 СИНЯВИНО | 193-02, 193-22 | 217.12 | 2 | нет
411 | ООО "ВОДОКАНАЛ ПРИЛАДОЖСКОГО Г.П." | ООО "ВОДОКАНАЛ ПРИЛАДОЖСКОГО Г.П.", здание водораспределительной станции (зона № 6), усл. № 47-11-20/2004-133 | Ленинградская область, Кировский район, за границами п. Приладожский, автодорога "Кола", км. 58 | ПС-193 СИНЯВИНО | 193-02, 193-22 | 245.44 | 2 | нет
412 | ООО "ВОДОКАНАЛ ПРИЛАДОЖСКОГО Г.П." | ООО "ВОДОКАНАЛ ПРИЛАДОЖСКОГО Г.П.", здание хлораторной канализационных сооружений, усл. № 47-11-20/2004-94 | Ленинградская область, Кировский район, за границами п. Приладожский, автодорога "Кола", км. 58 | ПС-193 СИНЯВИНО | 193-02, 193-22 | 188.8 | 2 | нет
413 | ООО "ВОДОКАНАЛ ПРИЛАДОЖСКОГО Г.П." | ООО "ВОДОКАНАЛ ПРИЛАДОЖСКОГО Г.П.", здание цеха водопровода и канализации (зона № 8), усл. № 47-11-20/2004-85 | Ленинградская область, Кировский район, за границами п. Приладожский, автодорога "Кола", км. 58 | ПС-193 СИНЯВИНО | 193-02, 193-22 | 160 | 2 | нет
414 | ООО "ВОДОКАНАЛ МГИНСКОГО Г.П." | ООО "ВОДОКАНАЛ МГИНСКОГО Г.П.", артезианская скважина усл. № 47-78-01/010/2008-091 | 187315 Лен.обл., Кировский район (ЛО), Мгинское ГП, д Войтолово Центральная ул. д.94-а | ПС-720 МГА 5 ВВР | 720-04 | 7.2 | 2 | нет
415 | ООО "ВОДОКАНАЛ КИРОВСКОГО Г.П." | ООО "ВОДОКАНАЛ КИРОВСКОГО Г.П.", здания 1-ой и 2-ой очереди очистки, кад. №№ 47-78-01/008/2008-237 и 47-78-01/008/2008-238 | 187327 Лен.обл., Кировский район (ЛО), Кировское ГП, п. Молодцово Центральная ул. д.32 | ПС-324 МГИНСКАЯ 5 ВВР | 324-03 | 50 | 2 | нет
416 | ООО "ВОДОКАНАЛ КИРОВСКОГО Г.П." | ООО "ВОДОКАНАЛ КИРОВСКОГО Г.П.", водонасосная станция (ВНС) | 187327 Лен.обл., Кировский район (ЛО), Кировское ГП, п. Молодцово Центральная ул. д. 15 | ПС-324 МГИНСКАЯ 5 ВВР | 324-01 | 50 | 2 | нет
417 | ООО "ВОДОКАНАЛ КИРОВСКОГО Г.П." | ООО "ВОДОКАНАЛ КИРОВСКОГО Г.П.", канализационно-насосная станция (КНС) | 187327 Лен.обл., Кировский район (ЛО), Кировское ГП, п. Молодцово Центральная ул. д.7-а | ПС-324 МГИНСКАЯ 5 ВВР | 324-01 | 11.2 | 2 | нет
418 | ООО "ВОДОКАНАЛ КИРОВСКОГО Г.П." | ООО "ВОДОКАНАЛ КИРОВСКОГО Г.П.", фекальная канализационная станция (ФКС) | 187327 Лен.обл., Кировский район (ЛО), Кировское ГП, п. Молодцово Центральная ул. д.32-а | ПС-324 МГИНСКАЯ 5 ВВР | 324-01 | 25.5 | 2 | нет
419 | Государственное бюджетное учреждение здравоохранения Ленинградской области "Кировская межрайонная больница" | ГБУЗ ЛО "Кировская МБ", фельдшерско-акушерские пункты | Ленинградская область, Кировский район | ПС-193 СИНЯВИНО,ПС-25 "СУХОЕ",ПС-377 ШУМ,ПС-496 МГА,ПС-498 НОВЫЙ БЫТ,ПС-720 МГА | 193-20, 25-04. 377-01, 377-04, 496-22, 498-03, 720-15 | 22.5 | 1 | нет
420 | Государственное бюджетное учреждение Ленинградской области "Станция по борьбе с болезнями животных Кингисеппского и Сланцевского районов" | Ветлечебница, Кингисеппский р-н, д.Керстово, ТП-208 | Лен.обл., Кингисеппский р-н, Опольевское поселение, д.Керстово | ПС-12 "АЛЕКСЕЕВКА" | 12-03 | 4.5 | 1 | нет
421 | Государственное бюджетное учреждение Ленинградской области "Станция по борьбе с болезнями животных Кингисеппского и Сланцевского районов" | Управление и гараж, г.Кингисепп, ул.Жукова д.26, ТП-11 | Лен.обл., г.Кингисепп, ул.Жукова, д.26 | ПС-330 №7 "КИНГИСЕППСКАЯ" | 7-04 | 13.5 | 1 | нет
422 | Государственное бюджетное учреждение Ленинградской области "Станция по борьбе с болезнями животных Кингисеппского и Сланцевского районов" | Встроенное помещение жилого дома, г.Кингисепп, ул.Жукова, д.20, пом.18, ТП-112 | Лен.обл., г.Кингисепп, ул.Жукова, д.20, пом.18 | ПС-330 №7 "КИНГИСЕППСКАЯ" | 7-04 | 20.7 | 1 | нет
423 | Государственное бюджетное учреждение Ленинградской области "Станция по борьбе с болезнями животных Кингисеппского и Сланцевского районов" | Ветлечебница, Кингисеппский р-н, д.Остров, ТП-504 | Лен.обл.. Кингисеппский р-н, Усть-Лужское поселение, д.Остров | ПС-5 "УСТЬ ЛУГА" | 5-04 | 4.5 | 1 | нет
424 | Государственное бюджетное учреждение Ленинградской области "Станция по борьбе с болезнями животных Кингисеппского и Сланцевского районов" | Здание ветеринарной лаборатории с пристройкой, г.Кингисепп, ул.Малая Гражданская, д.5, ТП-75 | Лен.обл., г.Кинисепп, ул.Малая Гражданская, д.5, кад. № 47-78-18/040/2008-182 | ПС-17 "КИНГИСЕПП" | 17-14 | 38.5 | 1 | нет
425 | ЗАО "ТелиаСонера Интернэшнл Кэрриер Раша" | Береговая станция, д.Нижние Логи, ТП-473 | Лен.обл., Кингисеппский район, Вистинское поселение, д.Нижние Логи | ПС-292 ВИСТИНО | 292-04 | 144 | 1 | нет
426 | Публичное акционерное общество "МегаФон" | БС д.Ополье, Кингисеппский район, ТП-265 | Лен.обл., Кингисеппский район, Опольевское поселение, д.Ополье | ПС-12 "АЛЕКСЕЕВКА" | 12-07 | 9 | 1 | нет
427 | Публичное акционерное общество "МегаФон" | БС д.Кайкино, Волосовский район, ТП-973 | Лен.обл., Волосовский район, Бегуницкое поселение, д.Кайкино | ПС-7"БЕГУНИЦЫ" | 7-09 | 13 | 1 | нет
428 | Публичное акционерное общество "МегаФон" | БС д.Логи, Кингисеппский район, ТП-439 | Лен.обл., Кингисеппский район, Вистинское поселение, д.Логи | ПС-292 ВИСТИНО | 292-04 | 9 | 1 | нет
429 | Публичное акционерное общество "МегаФон" | БС п.Усть-Луга, Кингисеппский район, ТП-417 | Лен.обл., Кингисеппский район, Усть-Лужское поселение, п.Усть-Луга | ПС-5 "УСТЬ ЛУГА" | 5-05 | 9 | 1 | нет
430 | Публичное акционерное общество "МегаФон" | БС д.Слободка, Кингисеппский район, ТП-419 | Лен.обл., Кингисеппский район, Вистинское поселение, д.Слободка | ПС-292 ВИСТИНО | 292-05 | 9 | 1 | нет
431 | Публичное акционерное общество "МегаФон" | БС д.Курголово, Кингисеппский район, ТП-579 | Лен.обл., Кингисеппский район, Усть-Лужское поселение, п.Курголово | ПС-5 "УСТЬ ЛУГА" | 5-03 | 13.5 | 1 | нет
432 | Публичное акционерное общество "МегаФон" | БС д.Куровицы, Кингисеппский район, ТП-724 | Лен.обл., Кингисеппский район, Большелуцкое поселение, д.Куровицы | ПС-18 "КЕЙКИНО" | 18-04 | 9 | 1 | нет
433 | Публичное акционерное общество "МегаФон" | БС д.Старополье, Сланцевский район, ТП-1569 | Лен.обл., Сланцевский район, Старопольское поселение, д.Старополье | ПС-15 "СТАРОПОЛЬЕ" | 15-04 | 13.5 | 1 | нет
434 | Публичное акционерное общество "МегаФон" | БС п.Черновское, Сланцевский район, ТП-1498 | Лен.обл., Сланцевский район, Черновское поселение, п.Черновское | ПС-209 РОДИНА | 209-03 | 9 | 1 | нет
435 | Публичное акционерное общество "МегаФон" | БС д.Курск, Волосовский район, ТП-1141 | Лен.обл., Волосовский район, Курское поселение, д.Курск | ПС-376 МОЛОСКОВИЦЫ | 376-06 | 9 | 1 | нет
436 | Публичное акционерное общество "МегаФон" | БС д.Сабск, Волосовский район, ТП-1185 | Лен.обл., Волосовский район, Сабское поселение, д.Большой Сабск | ПС-336 САБСК | 336-03 | 9 | 1 | нет
437 | Публичное акционерное общество "МегаФон" | БС д.Курковицы, Волосовский район, ТП-93 | Лен.обл., Волосовский район, Калитинское поселение, д.Курковицы | ПС-9 "КИКЕРИНО" | 9-10 | 9 | 1 | нет
438 | Публичное акционерное общество "МегаФон" | БС д.Мокреди, Сланцевский район, ТП-1355 | Лен.обл., Сланцевский район, Загривское поселение, д.Мокреди | ПС-13 "ЗАГРИВЬЕ" | 13-05 | 9 | 1 | нет
439 | Публичное акционерное общество "МегаФон" | БС д.Б.Вруда, Волосовский район, ТП-1088 | Лен.обл., Волосовский район, Большеврудское поселение, д.Большая Вруда | ПС-518 ВРУДА | 518-04 | 9 | 1 | нет
440 | Публичное акционерное общество "МегаФон" | БС д.Ильмово, Кингисеппский район, ТП-374 | Лен.обл., Кингисеппский район, Нежновское поселение, д.Ильмово | ПС-3 "КОТЛЫ" | 3-06 | 10 | 1 | нет
441 | Публичное акционерное общество "МегаФон" | БС д.Порхово, Кингисеппский район, ТП-628 | Лен.обл., Кингисеппский район, Большелуцкое поселение, д.Порхово | ПС-17 "КИНГИСЕПП" | 17-10 | 9 | 1 | нет
442 | Публичное акционерное общество "МегаФон" | БС д.Коряча, Волосовский район, ТП-11114 | Лен.обл., Волосовский район, Сабское поселение, д.Коряча | ПС-336 САБСК | 336-07 | 9 | 1 | нет
443 | Публичное акционерное общество "МегаФон" | БС д.Б.Озертицы, Волосовский район, ТП-1004 | Лен.обл., Волосовский район, Зимитицкое поселение, д.Б.Озертицы | ПС-376 МОЛОСКОВИЦЫ | 376-13 | 10 | 1 | нет
444 | Публичное акционерное общество "МегаФон" | БС п.Сельцо, Волосовский район, ТП-784 | Лен.обл., Волосовский район, Сельцовское поселение, п.Сельцо | ПС-367 ШУНДОРОВО | 367-09 | 9 | 1 | нет
445 | Публичное акционерное общество "МегаФон" | БС Солка-3, Кингисеппский район, ТП-715 | Лен.обл., Кингисеппский р-н, Солка-3 | ПС-6 "ЖАБИНО" | 6-03 | 9 | 1 | нет
446 | Публичное акционерное общество "МегаФон" | БС г.Кингисепп, ул.Б.Советская д.41, ТП-104 | Лен.обл., г.Кингисепп, ул.Б.Советская, д.41 | ПС-17 "КИНГИСЕПП" | 17-14 | 9 | 1 | нет
447 | Публичное акционерное общество "МегаФон" | БС д.Загорье, Сланцевский район, ТП-1580 | Лен.обл., Сланцевский район, Старопольское поселение, д.Загорье | ПС-15 "СТАРОПОЛЬЕ" | 15-05 | 11 | 1 | нет
448 | Публичное акционерное общество "МегаФон" | БС, д.Заручье, Сланцевский район, ТП-1576 | Лен.обл., Сланцевский район, Старопольское поселение, д.Заручье | ПС-15 "СТАРОПОЛЬЕ" | 15-05 | 10 | 1 | нет
449 | Публичное акционерное общество "МегаФон" | БС д.Овсище, Сланцевский район, ТП-1572 | Лен.обл., Сланцевский район, Овсищенское поселение, д.Овсище | ПС-15 "СТАРОПОЛЬЕ" | 15-02 | 9 | 1 | нет
450 | Публичное акционерное общество "МегаФон" | БС д.Гостицы, Сланцевский район, ТП-1368 | Лен.обл., Сланцевский район, Гостицкое поселение, д.Гостицы | ПС-20 "ГОСТИЦЫ" | 20-01 | 9 | 1 | нет
451 | Публичное акционерное общество "МегаФон" | БС д.Терпилицы, Волосовский район, ТП-921 | Лен.обл., Волосовский район, Терпилицкое поселение, д.Терпилицы | ПС-189 ВОЛОСОВО | 189-10 | 9 | 1 | нет
452 | Публичное акционерное общество "МегаФон" | БС д.Буяницы, Волосовский район, ТП-1045 | Лен.обл., Волосовский район, Зимитицкое поселение, д.Буяницы | ПС-7"БЕГУНИЦЫ" | 7-07 | 9 | 1 | нет
453 | Публичное акционерное общество "МегаФон" | БС д.Клопицы, Волосовский район, ТП-855 | Лен.обл., Волосовский район, Клопицкое поселение, д.Клопицы | ПС-396 КЛОПИЦЫ | 396-02 | 9 | 1 | нет
454 | Публичное акционерное общество "МегаФон" | БС д.Извоз, Волосовский район, ТП-1149 | Лен.обл., Волосовский район, Сабское поселение, д.Извоз | ПС-336 САБСК | 336-07 | 9 | 1 | нет
455 | Публичное акционерное общество "МегаФон" | Контроллер (БС), г.Кингисепп, ул.Б.Советская д.15/16, ТП-36 | Лен.обл.,, г.Кингисепп, ул.Б.Советская, д.15/16 | ПС-243 ГОРОДСКАЯ | 243-06 | 50 | 1 | нет
456 | Публичное акционерное общество "МегаФон" | БС г.Кингисепп, ул.Заречная д.1, ТП-48 | Лен.обл., г.Кингисепп, ул.Заречная, д.1 | ПС-17 "КИНГИСЕПП" | 17-03 | 15 | 1 | нет
457 | Публичное акционерное общество "МегаФон" | БС д.Пружицы, Волосовский район, ТП-1018 | Лен.обл., Волосовский район, Зимитицкое поселение, д.Пружицы | ПС-7"БЕГУНИЦЫ" | 7-04 | 6 | 1 | нет
458 | Публичное акционерное общество "МегаФон" | БС д.Выскатка, Сланцевский район, ТП-1460 | Лен.обл., Сланцевский район, Выскатское сельское поселение, д.Выскатка | ПС-20 "ГОСТИЦЫ" | 20-02 | 13.5 | 1 | нет
459 | Публичное акционерное общество "МегаФон" | БС д.Сосницы, Волосовский район, ТП-1626 | Лен.обл., Волосовский район, Изварское поселение, д.Сосницы | ПС-8 "СОСНИЦЫ" | 8-02 | 13.5 | 1 | нет
460 | Публичное акционерное общество "МегаФон" | БС д.Фалилеево, Кингисеппский район, ТП-394 | Лен.обл., Кингисеппский район, Фалилеевское поселение, д.Фалилеево | ПС-2 "ФАЛИЛЕЕВО" | 2-02 | 13.5 | 1 | нет
461 | Публичное акционерное общество "МегаФон" | БС "Леонтьевское" № 7973, д.Новоселье, Сланцевский район, ТП-1494 | Лен.обл., Сланцевский район, Новосельское поселение, д.Новоселье | ПС-19 "НОВОСЕЛЬЕ" | 19-01 | 14.6 | 1 | нет
462 | Публичное акционерное общество "МегаФон" | БС "Сланцы-МТС" № 10656, д.Большие Поля, Сланцевский район, ТП-1325 | Лен.обл., Сланцевский район, Гостицкое поселение, д.Большие Поля | ПС-351 СЛАНЦЕВСКИЙ РЕГЕН. ЗАВОД | 351-01 | 14.6 | 1 | нет
463 | Публичное акционерное общество "МегаФон" | БС № 7885, д.Вистино, Кингисеппский район,ТП-426 | Лен.обл., Вистинское сельское поселение, д.Вистино | ПС-292 ВИСТИНО | 292-05 | 14.6 | 1 | нет
464 | Публичное акционерное общество "МегаФон" | БС № 8361, Кингисеппский район, п.Сала, ТП-777 | Лен.обл., Кингисеппский район, Большелуцкое СП, п.Сала | ПС-6 "ЖАБИНО" | 6-05 | 10 | 1 | нет
465 | Публичное акционерное общество "МегаФон" | БС № 5951, Волосовский район, п.Рабитицы, ТП-1604 | Лен.обл., Волосовский район, Рабитицкое СП, п.Рабитицы | ПС-189 ВОЛОСОВО | 189-12 | 15 | 1 | нет
466 | федеральное государственное казенное учреждение "Пограничное управление Федеральной службы безопасности Российской Федерации по городу Санкт-Петербургу и Ленинградской области" | Тихое озеро ТП-687 | Лен.обл., Кингисеппский район, Куземкинское поселение, Тихое озеро | ПС-18 "КЕЙКИНО" | 18-03 | 64 | 1 | нет
467 | федеральное государственное казенное учреждение "Пограничное управление Федеральной службы безопасности Российской Федерации по городу Санкт-Петербургу и Ленинградской области" | Курголово ПТН, ТП-530 | Лен.обл., Кингисеппский район, Усть-Лужское поселение, п.Курголово | ПС-5 "УСТЬ ЛУГА" | 5-03 | 12.88 | 1 | нет
468 | федеральное государственное казенное учреждение "Пограничное управление Федеральной службы безопасности Российской Федерации по городу Санкт-Петербургу и Ленинградской области" | Логи, ПТН, застава, ТП-439 | Лен.обл., Кингисеппский район, Вистинское поселение, д.Логи | ПС-242 БАЗА ОТДЫХА | 242-01 | 64 | 1 | нет
469 | федеральное государственное казенное учреждение "Пограничное управление Федеральной службы безопасности Российской Федерации по городу Санкт-Петербургу и Ленинградской области" | Краколье застава, ТП-417 | Лен.обл., Кингисеппский район, Усть-Лужское поселение, д.Краколье | ПС-5 "УСТЬ ЛУГА" | 5-05 | 92 | 1 | нет
470 | федеральное государственное казенное учреждение "Пограничное управление Федеральной службы безопасности Российской Федерации по городу Санкт-Петербургу и Ленинградской области" | Венкуль застава, в/ч 32229, ТП-645 | Лен.обл., Кингисеппский район, Куземкинское поселение, д.Венкуль | ПС-18 "КЕЙКИНО" | 18-05 | 100 | 1 | нет
471 | федеральное государственное казенное учреждение "Пограничное управление Федеральной службы безопасности Российской Федерации по городу Санкт-Петербургу и Ленинградской области" | Кукин берег, ТП-1319 | Лен.обл., Сланцевский район, Загривское поселение, д.Кукин Берег | ПС-13 "ЗАГРИВЬЕ" | 13-03 | 101 | 1 | нет
472 | федеральное государственное казенное учреждение "Войсковая часть 61240" | Здание овощехранилища, бани, подсобного хозяйства, складов, гаража, казармы, ДОС, ДОС, склад ГСМ, вблизи п.Курголово, ТП-4106 | Лен.обл., Кингисеппский район, Усть-Лужское поселение, вблизи п.Курголово кад. № 47-47-18/089/2010-058, 47-47-18/089/2010-056, 47-47-18/089/2010-057, 47-47-18/089/2010-060, 47-47-18/089/2010-059, 47-47-18/089/2010-055, 47-47-18/089/2010-054, | ПС-5 "УСТЬ ЛУГА" | 5-03 | 30 | 4 | нет
473 | Ленинградское областное государственное стационарное бюджетное учреждение социального обслуживания "Кингисеппский дом-интернат для престарелых и инвалидов" | ЛОГБУ "Кингисеппский ДИ" | Лен.обл., Кингисеппский район, Большелуцкое поселение, п Кингисеппский, д. 10 | ПС-6 "ЖАБИНО" | 6-02 | 87 | 1 | нет
474 | Государственное бюджетное учреждение здравоохранения Ленинградской области "Кингисеппская межрайонная больница имени П.Н. Прохорова" | Амбулатория, п.Кингисеппский, ТП-699 | Лен.обл., Кингисеппский район, Большелуцкое СП, п.Кингисеппский | ПС-6 "ЖАБИНО" | 6-02 | 25.2 | 1 | нет
475 | Государственное бюджетное учреждение здравоохранения Ленинградской области "Кингисеппская межрайонная больница имени П.Н. Прохорова" | ЦРБ, г.Кингисепп, ул.Воровского д.20, ТП-82 | Лен.обл., Кингисеппский район, Кингисеппское ГП, г. Кингисепп, Воровского ул., д.20 | ПС-243 ГОРОДСКАЯ | 243-08 | 279 | 1 | нет
476 | Государственное бюджетное учреждение здравоохранения Ленинградской области "Кингисеппская межрайонная больница имени П.Н. Прохорова" | Амбулатория, п.Вистино, ТП-444 | Лен.обл., Кингисеппский район, Вистинское СП, д Вистино | ПС-292 ВИСТИНО | 292-05 | 10.8 | 1 | нет
477 | Государственное бюджетное учреждение здравоохранения Ленинградской области "Кингисеппская межрайонная больница имени П.Н. Прохорова" | Амбулатория, д.Большой Луцк д.1, ТП-617 | Лен.обл., Кингисеппский район, Большелуцкое СП, д Большой Луцк, д.1 | ПС-6 "ЖАБИНО" | 6-02 | 4.5 | 1 | нет
478 | Государственное бюджетное учреждение здравоохранения Ленинградской области "Кингисеппская межрайонная больница имени П.Н. Прохорова" | Амбулатория, д.Кошкино д.4, ТП-693 | Лен.обл., Кингисеппский район, Большелуцкое СП, д Кошкино, д.4 | ПС-6 "ЖАБИНО" | 6-04 | 2.7 | 1 | нет
479 | Государственное бюджетное учреждение здравоохранения Ленинградской области "Кингисеппская межрайонная больница имени П.Н. Прохорова" | Амбулатория, д.Пустомержа д.8, ТП-126 | Лен.обл., Кингисеппский район, Пустомержское СП, д Большая Пустомержа, д.8 | ПС-21 "ПОРЕЧЬЕ" | 21-04 | 9 | 1 | нет
480 | Государственное бюджетное учреждение здравоохранения Ленинградской области "Кингисеппская межрайонная больница имени П.Н. Прохорова" | Амбулатория, д.Нежново, ТП-361 | Лен.обл., Кингисеппский район, Нежновское СП, д Нежново | ПС-3 "КОТЛЫ" | 3-04 | 15.3 | 1 | нет
481 | Государственное бюджетное учреждение здравоохранения Ленинградской области "Кингисеппская межрайонная больница имени П.Н. Прохорова" | ФАП, д.Ополье, ТП-207 | Лен.обл., Кингисеппский район, Опольевское С.П., д Ополье | ПС-12 "АЛЕКСЕЕВКА" | 12-07 | 3.6 | 1 | нет
482 | Государственное бюджетное учреждение здравоохранения Ленинградской области "Кингисеппская межрайонная больница имени П.Н. Прохорова" | Амбулатория, д.Керстово д.26, кв.2, ТП-209 | Лен.обл., Кингисеппский район, Опольевское С.П., д Керстово, д.26 кв.2 | ПС-12 "АЛЕКСЕЕВКА" | 12-03 | 4.5 | 1 | нет
483 | Государственное бюджетное учреждение здравоохранения Ленинградской области "Кингисеппская межрайонная больница имени П.Н. Прохорова" | Амбулатория, п.Ивановское, ТП-123 | Лен.обл., Кингисеппский район, Пустомержское СП, п Ивановское | ПС-243 ГОРОДСКАЯ | 243-12 | 4.5 | 1 | нет
484 | Государственное бюджетное учреждение здравоохранения Ленинградской области "Кингисеппская межрайонная больница имени П.Н. Прохорова" | Больница, п.Усть-Луга, ТП-570 | Лен.обл., Кингисеппский район, Усть-Лужское СП, п. Усть-Луга | ПС-5 "УСТЬ ЛУГА" | 5-04 | 225 | 1 | нет
485 | Государственное бюджетное учреждение здравоохранения Ленинградской области "Кингисеппская межрайонная больница имени П.Н. Прохорова" | Амбулатория, п.Алексеевка, ТП-228 | Лен.обл., Кингисеппский район, Опольевское С.П., п Алексеевка | ПС-12 "АЛЕКСЕЕВКА" | 12-04 | 4.5 | 1 | нет
486 | Государственное бюджетное учреждение здравоохранения Ленинградской области "Кингисеппская межрайонная больница имени П.Н. Прохорова" | ФАП, квартиры, д.Ополье, ТП-207 | Лен.обл., Кингисеппский район, Опольевское С.П., д Ополье | ПС-12 "АЛЕКСЕЕВКА" | 12-07 | 54 | 1 | нет
487 | Государственное бюджетное учреждение здравоохранения Ленинградской области "Кингисеппская межрайонная больница имени П.Н. Прохорова" | Стоматология, г.Кингисепп, ул.Б.Советская д.8, ТП-41 | Лен.обл., Кингисеппский район, Кингисеппское ГП, г. Кингисепп, Большая Советская ул., д.8 | ПС-17 "КИНГИСЕПП" | 17-02 | 45 | 1 | нет
488 | Государственное бюджетное учреждение здравоохранения Ленинградской области "Кингисеппская межрайонная больница имени П.Н. Прохорова" | Скорая помощь, г.Кингисепп, ул.Первая Линия, д.2А, ТП-105 | Лен.обл., Кингисеппский район, Кингисеппское ГП, г. Кингисепп, Первая Линия ул., д.2-лит.А кад. № 47-78-18/027/2007-196 | ПС-243 ГОРОДСКАЯ | 243-03 | 40 | 1 | нет
489 | Государственное бюджетное учреждение здравоохранения Ленинградской области "Кингисеппская межрайонная больница имени П.Н. Прохорова" | Женская консультация, г.Кингисепп, ул.Б.Советская д.46, КРП № 416, ТП-22 | Лен.обл., Кингисеппский район, Кингисеппское ГП, г. Кингисепп, Большая Советская ул., д.46 кад. № 47-78-18/027-2007-194 | ПС-243 ГОРОДСКАЯ | 243-03 | 30 | 1 | нет
490 | Государственное бюджетное учреждение здравоохранения Ленинградской области "Кингисеппская межрайонная больница имени П.Н. Прохорова" | Фельдшерско-акушерский пункт, д.Б.Куземкино, микрорайон Центральный, д.24, ТП-523,ТП-546 | Лен.обл., Кингисеппский район, Куземкинское СП, д Большое Куземкино, микрорайон Центральный, д.24 кад. № 47:20:0601002:101 | ПС-18 "КЕЙКИНО" | 18-03 | 36.39 | 1 | нет
491 | Государственное бюджетное учреждение здравоохранения Ленинградской области "Кингисеппская межрайонная больница имени П.Н. Прохорова" | Фельдшерско-акушерский пункт, д.Б.Куземкино, микрорайон Центральный, д.24, ТП-523,ТП-546 | Лен.обл., Кингисеппский район, Куземкинское СП, д Большое Куземкино, микрорайон Центральный, д.24 кад. № 47:20:0601002:101 | ПС-5 "УСТЬ ЛУГА" | 5-01 | 36.39 | 1 | нет
492 | Государственное казенное учреждение здравоохранения Ленинградской области "Туберкулёзная больница "Дружноселье" | ГКУЗ ЛО "ТБ" Дружноселье" | Лен.обл., Кингисеппский район, Пустомержское поселение, д.Мануйлово | ПС-21 "ПОРЕЧЬЕ" | 21-04 | 85 | 1 | нет
493 | ФГУП "Почта России" | Отделение почтовой связи, д.Кирьямо, ТП-529 | Лен.обл., Кингисеппский р-н, Усть-Лужское СП, д.Кирьямо | ПС-5 "УСТЬ ЛУГА" | 5-02 | 2.7 | 1 | нет
494 | ФГУП "Почта России" | Отделение почтовой связи, г.Кингисепп. ул.Б.Советская д.16, ТП-36 | Лен.обл., г.Кингисепп, Б.Советская ул., д.16 | ПС-17 "КИНГИСЕПП" | 17-10 | 64 | 1 | нет
495 | ФГУП "Почта России" | Отделение почтовой связи, п.Вистино, ТП-425 | Лен.обл., Кингисеппский р-н, Вистинское СП, п.Вистино | ПС-292 ВИСТИНО | 292-02 | 2.7 | 1 | нет
496 | ФГУП "Почта России" | Отделение почтовой связи, д.Керстово, ТП-208 | Лен.обл., Кингисеппский р-н, Опольевское СП, д.Керстово | ПС-12 "АЛЕКСЕЕВКА" | 12-03 | 2.7 | 1 | нет
497 | ФГУП "Почта России" | Отделение почтовой связи, д.Кошкино, ТП-663 | Лен.обл., Кингисеппский р-н, Большелуцкое СП, д.Кошкино | ПС-6 "ЖАБИНО" | 6-02 | 2.7 | 1 | нет
498 | ФГУП "Почта России" | Отделение почтовой связи, д.Ивановское, ТП-129 | Лен.обл., Кингисеппский р-н, Пустомержское СП, д.Ивановское | ПС-21 "ПОРЕЧЬЕ" | 21-04 | 2.7 | 1 | нет
499 | ФГУП "Почта России" | Отделение почтовой связи, д.Логи, ТП-457 | Лен.обл., Кингисеппский р-н, Вистинское СП, д.Логи | ПС-292 ВИСТИНО | 292-04 | 2.7 | 1 | нет
500 | ФГУП "Почта России" | Отделение почтовой связи, д.Гурлево, ТП-238 | Лен.обл., Кингисеппский р-н, Опольевское СП, д.Гурлево | ПС-12 "АЛЕКСЕЕВКА" | 12-04 | 2.7 | 1 | нет
501 | ФГУП "Почта России" | Отделение почтовой связи, д.Стремление, ТП-333 | Лен.обл., Кингисеппский р-н, Опольевское СП, д.Стремление | ПС-242 БАЗА ОТДЫХА | 242-01 | 2.7 | 1 | нет
502 | ФГУП "Почта России" | Отделение почтовой связи, п.Алексеевка, ТП-228 | Лен.обл., Кингисеппский р-н, Опольевское СП, п.Алексеевка | ПС-12 "АЛЕКСЕЕВКА" | 12-03 | 2.7 | 1 | нет
503 | ФГУП "Почта России" | Отделение почтовой связи, п.Кингисеппский, ТП-746 | Лен.обл., Кингисеппский р-н, Большелуцкое СП, п.Кингисеппский | ПС-6 "ЖАБИНО" | 6-02 | 2.7 | 1 | нет
504 | ФГУП "Почта России" | Отделение почтовой связи, д.Краколье, ТП-563 | Лен.обл.. Кингисеппский р-н, Усть-Лужское СП, д.Краколье | ПС-5 "УСТЬ ЛУГА" | 5-06 | 2.7 | 1 | нет
505 | ФГУП "Почта России" | Отделение почтовой связи, д.Большое Куземкино, ТП-553 | Лен.обл., Кингисеппский р-н, Куземкинское СП, д.Большое Куземкино | ПС-5 "УСТЬ ЛУГА" | 5-01 | 2.7 | 1 | нет
506 | ФГУП "Почта России" | Отделение почтовой связи, д.Ополье, ТП-269 | Лен.обл., Кингисеппский р-н, Опольевское СП, д.Ополье | ПС-12 "АЛЕКСЕЕВКА" | 12-07 | 2.7 | 1 | нет
507 | ФГУП "Почта России" | Отделение почтовой связи, д.Фалилеево, ТП-394 | Лен.обл., Кингисеппский р-н, Фалилеевское СП, д.Фалилеево | ПС-2 "ФАЛИЛЕЕВО" | 2-02 | 2.7 | 1 | нет
508 | ФГУП "Почта России" | Отделение почтовой связи, п.Усть-Луга, ТП-538 | Лен.обл., Кингисеппский р-н, Усть-Лужское СП, п.Усть-Луга | ПС-5 "УСТЬ ЛУГА" | 5-04 | 15 | 1 | нет
509 | ФГУП "Почта России" | Отделение почтовой связи-2, г.Кингисепп, ул.Ковалевского д.4, ТП-99 | Лен.обл., г.Кингисепп, ул.Ковалевского, д.4 | ПС-330 №7 "КИНГИСЕППСКАЯ" | 7-04 | 4 | 1 | нет
510 | ФГУП "Почта России" | Отделение почтовой связи-5, г.Кингисепп, ул.Театральная, д.9, ТП-51 | Лен.обл.. г.Кингисепп, ул.Театральная, д.9 | ПС-17 "КИНГИСЕПП" | 17-02 | 4 | 1 | нет
511 | ФГУП "Почта России" | Отделение почтовой связи-4, г.Кингисепп, ул.Воровского д.38, ТП-53 | Лен.обл., г.Кингисепп, ул.Воровского, д.38 | ПС-243 ГОРОДСКАЯ | 243-03 | 4 | 1 | нет
512 | ФГУП "Почта России" | Отделение почтовой связи, г.Кингисепп, микрорайон Касколовка, д.3, ТП-4 | Лен.обл., г.Кингисепп, микрорайон Касколовка, д.3 | ПС-243 ГОРОДСКАЯ | 243-10 | 4 | 1 | нет
513 | ФГУП "Почта России" | Отделение почтовой связи, г.Кингисепп, микрорайон Лесобиржа, ТП-626 | Лен.обл., г.Кингисепп, микрорайон Лесобиржа | ПС-17 "КИНГИСЕПП" | 17-10 | 4 | 1 | нет
514 | Открытое акционерное общество "Санкт-Петербург-Телеком" | БС № 1148, Кингисеппский район, д.Сала, ТП-777 | Лен.обл., Кингисеппский район, Большелуцкое поселение, д.Сала | ПС-6 "ЖАБИНО" | 6-05 | 4.7 | 1 | нет
515 | Открытое акционерное общество "Санкт-Петербург-Телеком" | БС № 1140, Волосовский район, д.Бегуницы, ТП-924 | Лен.обл., Волосовский район, Бегуницкое поселение, д.Бегуницы | ПС-7"БЕГУНИЦЫ" | 7-09 | 4.7 | 1 | нет
516 | Открытое акционерное общество "Санкт-Петербург-Телеком" | БС № 1132, Волосовский район, д.Медниково, ТП-8182 | Лен.обл., Волосовский район, Клопицкое поселение, д.Медниково | ПС-396 КЛОПИЦЫ | 396-02 | 4.7 | 1 | нет
517 | Открытое акционерное общество "Санкт-Петербург-Телеком" | БС № 1086, Волосовский район, д.Молосковицы, ТП-1059 | Лен.обл., Волосовский район, Каложицкое поселение, д.Молосковицы | ПС-376 МОЛОСКОВИЦЫ | 376-02 | 9 | 1 | нет
518 | Открытое акционерное общество "Санкт-Петербург-Телеком" | БС № 1344, г.Кингисепп, Крикковское шоссе д.26, КРП № 308, ТП-102 | Лен.обл., г.Кингисепп, Крикковское шоссе, д.26 | ПС-330 №7 "КИНГИСЕППСКАЯ" | 7-04 | 4 | 1 | нет
519 | Открытое акционерное общество "Санкт-Петербург-Телеком" | БС № 1259, Кингисеппский район, д.Б.Куземкино, ТП-553 | Лен.обл., Кингисеппский район, Куземкинское поселение, д.Большое Куземкино | ПС-5 "УСТЬ ЛУГА" | 5-01 | 4.7 | 1 | нет
520 | Открытое акционерное общество "Санкт-Петербург-Телеком" | БС № 1310, г.Кингисепп, ул.Б.Советская д.41, ТП-104 | Лен.обл., г.Кингисепп, ул.Б.Советская, д.41 | ПС-17 "КИНГИСЕПП" | 17-14 | 4 | 1 | нет
521 | Открытое акционерное общество "Санкт-Петербург-Телеком" | БС № 1258, Кингисеппский район, Усть-Лужское поселение, д.Краколье, ТП-418 | Лен.обл., Кингисеппский район, Усть-Лужское поселение, д.Краколье | ПС-5 "УСТЬ ЛУГА" | 5-05 | 4.5 | 1 | нет
522 | Открытое акционерное общество "Санкт-Петербург-Телеком" | БС № 1138, Волосовский район, Сельцовское поселение, д.Каськово, ТП-3083 | Лен.обл., Волосовский район, Сельцовское поселение, д.Каськово | ПС-367 ШУНДОРОВО | 367-10 | 4.7 | 1 | нет
523 | Открытое акционерное общество "Санкт-Петербург-Телеком" | БС №1147, Кингисеппский район, Опольевское поселение, д.Ополье, ТП-280 | Лен.обл., Кингисеппский район, Опольевское поселение, д.Ополье | ПС-12 "АЛЕКСЕЕВКА" | 12-07 | 4.7 | 1 | нет
524 | Открытое акционерное общество "Санкт-Петербург-Телеком" | БС № 1546, Волосовский район, Беседское поселение, п.Беседа, ТП-1144 | Лен.обл., Волосовский район, Беседское поселение, п.Беседа | ПС-376 МОЛОСКОВИЦЫ | 376-09 | 7.5 | 1 | нет
525 | Открытое акционерное общество "Санкт-Петербург-Телеком" | БС № 1521, Сланцевский район, Гостицкое поселение, д.Гостицы, ТП-1328 | Лен.обл., Сланцевский район, Гостицкое поселение, д.Гостицы | ПС-20 "ГОСТИЦЫ" | 20-02 | 9.5 | 1 | нет
526 | Открытое акционерное общество "Санкт-Петербург-Телеком" | БС № 1262, Волосовский район, Курское поселение, д.Красный Луч, ТП-1125 | Лен.обл., Волосовский район, Курское поселение, п.Красный Луч | ПС-239 ЯБЛОНИЦЫ | 239-04 | 8 | 1 | нет
527 | Открытое акционерное общество "Санкт-Петербург-Телеком" | БС № 1483, Сланцевский район, Выскатское поселение, д.Выскатка, ТП-1481 | Лен.обл., Сланцевский район, Выскатское сельское поселение, д.Выскатка | ПС-291 ВЫСКАТКА | 291-05 | 9.5 | 1 | нет
528 | Открытое акционерное общество "Санкт-Петербург-Телеком" | БС № 1198, Сланцевский район, Черновское поселение, д.Ищево, ТП-1499 | Лен.обл., Сланцевский район, Черновское поселение, п.ст.Ищево | ПС-209 РОДИНА | 209-01 | 9.5 | 1 | нет
529 | Открытое акционерное общество "Санкт-Петербург-Телеком" | БС № 1370, Сланцевский район, Овсищенское поселение, д.Овсище, ТП-1572 | Лен.обл., Сланцевский район, Овсищенское поселение, д.Овсище | ПС-15 "СТАРОПОЛЬЕ" | 15-02 | 9 | 1 | нет
530 | Открытое акционерное общество "Санкт-Петербург-Телеком" | БС № 1515, Сланцевский район, Старопольеское поселение, д.Замошье, ТП-1511 | Лен.обл., Сланцевский район, Старопольское поселение, д.Замошье | ПС-15 "СТАРОПОЛЬЕ" | 15-05 | 9 | 1 | нет
531 | Открытое акционерное общество "Санкт-Петербург-Телеком" | БС № 1373, Сланцевский район, Старопольское поселение, д.Заручье, ТП-1576 | Лен.обл., Сланцевский район, Старопольское поселение, д.Заручье | ПС-15 "СТАРОПОЛЬЕ" | 15-06 | 5 | 1 | нет
532 | Открытое акционерное общество "Санкт-Петербург-Телеком" | БС № 1142, Волосовский район, Зимитицкое поселение, д.Чирковицы, ТП-9105 | Лен.обл., Волосовский район, Зимитицкое поселение, д.Чирковицы | ПС-7"БЕГУНИЦЫ" | 7-04 | 10 | 1 | нет
533 | Открытое акционерное общество "Санкт-Петербург-Телеком" | БС № 1257, Кингисеппский район, Вистинское поселение, д.Пахомовка, ТП-447 | Лен.обл., Кингисеппский район, Вистинское поселение, д.Пахомовка | ПС-292 ВИСТИНО | 292-05 | 5 | 1 | нет
534 | Открытое акционерное общество "Санкт-Петербург-Телеком" | БС № 1283, Кингисеппский район, Фалилеевское поселение, д.Унатинцы, ТП-346 | Лен.обл., Кингисеппский район, Фалилеевское поселение, д.Унатицы | ПС-3 "КОТЛЫ" | 3-03 | 8 | 1 | нет
535 | Открытое акционерное общество "Санкт-Петербург-Телеком" | БС № 1260, Кингисеппский район, Куземкинское поселение, д.Фёдоровка, ТП-799 | Лен.обл., Кингисеппский район, Куземкинское поселение, д.Федоровка, кад. № 47:20:0617002:48 | ПС-18 "КЕЙКИНО" | 18-03 | 10 | 1 | нет
536 | Открытое акционерное общество "Санкт-Петербург-Телеком" | БС № 1371, Сланцевский район, Загривское поселение д.Загривье, ТП-1358 | Лен.обл., Сланцевский район, Загривское поселение, д.Загривье, кад. № 47:28:0103003:68 | ПС-13 "ЗАГРИВЬЕ" | 13-02 | 10 | 1 | нет
537 | Открытое акционерное общество "Санкт-Петербург-Телеком" | БС № 1367, Кингисеппский район, Усть-Лужское СП, д.Липово, ТП-598 | Лен.обл., Кингисеппский район, Усть-Лужское поселение, д.Липово | ПС-5 "УСТЬ ЛУГА" | 5-03 | 8 | 1 | нет
538 | Открытое акционерное общество "Санкт-Петербург-Телеком" | БС № 1263, Волосовский р-н, Сабское СП, д.Большой Сабск, ТП-1190 | Лен.обл., Волосовский район, Сабское СП, д.Большой Сабск | ПС-336 САБСК | 336-05 | 9.44 | 1 | нет
539 | ООО "Коммун Энерго" | Станция биологической очистки и насосная станция, д.Мануйлово, ТП-119а | Лен.обл., Кингисеппский район, Пустомержское поселение, д.Мануйлово | ПС-21 "ПОРЕЧЬЕ" | 21-04 | 5 | 2 | нет
540 | ООО "Коммун Энерго" | Скважина, д.Мануйлово, ТП-112 | Лен.обл., Кингисеппский район, Пустомержское поселение, д.Мануйлово | ПС-21 "ПОРЕЧЬЕ" | 21-04 | 2 | 2 | нет
541 | ООО "Коммун Энерго" | Помещения № 6 и № 7, лит.Л1, в здании Хлораторной, г.Кингисепп, микрорайон Лесобиржа, ул.Набережная, д.68б, ВОС, ТП-19 | Лен.обл., г.Кингисепп, микрорайон Лесобиржа, ул.Набережная, д.68б, ВОС | ПС-17 "КИНГИСЕПП" | 17-08 | 20 | 2 | нет
542 | ООО "Коммун Энерго" | Здание насосной буровой скважины № 3700 и артезианской скважины № 3700, инв. №735, лит.А, №734, лит.А, д.Новоселье, ТП-1467 | Лен.обл., Сланцевский район, Новосельское сельское поселение, д.Новоселье, кад. № 47-47-26/037/2010-203 | ПС-19 "НОВОСЕЛЬЕ" | 19-01 | 39.5 | 2 | нет
543 | ООО "Коммун Энерго" | Здание канализационной насосной станции, инв. №737, лит.А,А1, д.Новоселье, ТП-1454 | Лен.обл., Сланцевский район, Новосельское сельское поселение, д.Новоселье, кад. № 47-47-26/036/2010-024 | ПС-16 "РУДНО" | 16-04 | 18 | 2 | нет
544 | ООО "Коммун Энерго" | Артезианская скважина № 2587/1, инв. № 738, лит.А, д.Гусева Гора, ТП-1452 | Лен.обл., Сланцевский район, Новосельское сельское поселение. д.Гусева Гора, кад. №47-47-26/036/2010-206 | ПС-16 "РУДНО" | 16-01 | 4.5 | 2 | нет
545 | Межрайонный отдел вневедомстсвенной охраны по Кингисеппскому району Ленинградской области - филиал федерального государственного казённого учреждения "Управление вневедомственной охраны Главного управления Министерства внутренних дел Российской Федерации | Административное здание, г.Кингисепп, Промзона 2-ой проезд. д.4, ТП-39, ТП-105 | Лен.обл., г.Кингисепп, Промзона 2-й проезд, д.4, Лит.А, А1 | ПС-243 ГОРОДСКАЯ | 243-08 | 20 | 4 | нет
546 | Межрайонный отдел вневедомстсвенной охраны по Кингисеппскому району Ленинградской области - филиал федерального государственного казённого учреждения "Управление вневедомственной охраны Главного управления Министерства внутренних дел Российской Федерации | Рота, г.Кингисепп, пр.Карла Маркса д.27а, ТП-81 | Лен.обл., г.Кингисепп, пр.Карла Маркса, д.27а | ПС-17 "КИНГИСЕПП" | 17-02 | 13.5 | 4 | нет
547 | Межрайонный отдел вневедомстсвенной охраны по Кингисеппскому району Ленинградской области - филиал федерального государственного казённого учреждения "Управление вневедомственной охраны Главного управления Министерства внутренних дел Российской Федерации | Гаражи, г.Кингисепп, ул.Малая Гражданская, ТП-75 | Лен.обл., г.Кингисепп, ул.Малая Гражданская | ПС-17 "КИНГИСЕПП" | 17-04 | 8 | 4 | нет
548 | Отдел Министерства внутренних дел Российской Федерации по Кингисеппскому району Ленинградской области | Административное здание, г.Кингисепп, пр.Карла Маркса д.28, ТП-46 | Лен.обл., г.Кингисепп, пр.Карла Маркса, д.28 | ПС-17 "КИНГИСЕПП" | 17-02 | 99 | 1 | нет
549 | Отдел Министерства внутренних дел Российской Федерации по Кингисеппскому району Ленинградской области | Паспортно-визовая служба (отделение УФМС), г.Кингисепп, пр.Карла Маркса д.5а, КРП № 89, ТП-61 | Лен.обл., г.Кингисепп, пр.Карла Маркса, д.5-а | ПС-17 "КИНГИСЕПП" | 17-14 | 3 | 1 | нет
550 | Отдел Министерства внутренних дел Российской Федерации по Кингисеппскому району Ленинградской области | ГИБДД, г.Кингисепп, ул.Жукова д.7, КРП № 345, ТП-11 | Лен.обл., г.Кингисепп, ул.Жукова, д.7 | ПС-330 №7 "КИНГИСЕППСКАЯ" | 7-04 | 22.5 | 1 | нет
551 | Отдел Министерства внутренних дел Российской Федерации по Кингисеппскому району Ленинградской области | Спецприемник, г.Кингисепп, ул.Жукова д.7, КРП № 345, ТП-11 | Лен.обл., г.Кингисепп, ул.Жукова, д.7 | ПС-330 №7 "КИНГИСЕППСКАЯ" | 7-04 | 31.5 | 1 | нет
552 | Отдел Министерства внутренних дел Российской Федерации по Кингисеппскому району Ленинградской области | Детская комната милиции, г.Кингисепп, Аптекарский пер., д.3, КРП № 12, ТП-27 | Лен.обл., г.Кингисепп, Аптекарский пер., д.3 | ПС-17 "КИНГИСЕПП" | 17-06 | 9 | 1 | нет
553 | Отдел Министерства внутренних дел Российской Федерации по Кингисеппскому району Ленинградской области | Криминальная лаборатория, г.Кингисепп, пр.Карла Маркса д.5а, КРП № 89, ТП-61 | Лен.обл., г.Кингисепп, пр.Карла Маркса, д.5-а | ПС-17 "КИНГИСЕПП" | 17-14 | 1.35 | 1 | нет
554 | Отдел Министерства внутренних дел Российской Федерации по Кингисеппскому району Ленинградской области | Вытрезвитель, г.Кингисепп, ул.Жукова д.9, КРП № 345, ТП-11 | Лен.обл., г.Кингисепп, ул.Жукова, д.9 | ПС-330 №7 "КИНГИСЕППСКАЯ" | 7-04 | 25.2 | 1 | нет
555 | Региональное управление Федеральной службы Российской Федерации по контролю за оборотом наркотиков по г.Санкт-Петербургу и Ленинградской области | Административное здание, г.Кингисепп, пр.Карла Маркса д.5, ТП-61 | Лен.обл., г.Кингисепп, Карла Маркса пр., д. 5 | ПС-17 "КИНГИСЕПП" | 17-04 | 9 | 1 | нет
556 | ФГУЗ "Центр гигиены и эпидемиологии в Ленинградской области" | ФГУЗ "Центр гигиены и эпидемиологии в Ленинградской области" | Лен.обл., г.Кингисепп, Воровского ул., д. 20 | ПС-17 "КИНГИСЕПП" | 17-02 | 67.5 | 1 | нет
557 | Федеральное казенное учреждение "Главное бюро медико-социальной экспертизы по Ленинградской области" Министерства труда и социальной защиты Российской Федерации | ФКУ "ГБ МСЭ по Ленинградской области" Минтруда России | Лен.обл., г.Кингисепп, Воровского ул., д. 38 | ПС-243 ГОРОДСКАЯ | 243-03 | 3 | 1 | нет
558 | Кингисеппская таможня | Административное здание управления таможни, г.Кингисепп, ул.Б.Гражданская д.5, КРП № 275, ТП-45 | Лен.обл., г.Кингисепп, Б.Гражданская ул., д. 5 | ПС-17 "КИНГИСЕПП" | 17-02 | 90 | 1 | нет
559 | Кингисеппская таможня | Производственно-складская база таможни, г.Кингисепп, промзона, 5-й проезд, д.1/12, ТП-28 | Лен.обл., г.Кингисепп, Промзона 5-й проезд, д. 1/12 | ПС-17 "КИНГИСЕПП" | 17-15 | 36 | 1 | нет
560 | Кингисеппская таможня | Производственно-складская база таможни, г.Кингисепп, промзона, 5-й проезд, д.1/12, ТП-28 | Лен.обл., г.Кингисепп, Промзона 5-й проезд, д. 1/12 | ПС-243 ГОРОДСКАЯ | 243-04 | 36 | 1 | нет
561 | Кингисеппская таможня | Учебно-тренировочный центр "Тамга", г.Кингисепп, микрорайон Лесобиржа, урочище Сережино, ТП-13 | Лен.обл., г.Кингисепп, микрорайон Лесобиржа, ул.Фабричная урочище Сережино | ПС-17 "КИНГИСЕПП" | 17-08 | 252 | 1 | нет
562 | Управление Судебного департамента в Ленинградской области | Управление судебного департамента, г.Кингисепп, пр.Карла Маркса д.2а, КРП № 80, ТП-27 | Лен.обл., г.Кингисепп, пр.Карла Маркса, д.2-А | ПС-330 №7 "КИНГИСЕППСКАЯ" | 7-04 | 45 | 5 | нет
563 | Государственное казенное учреждение здравоохранения Медицинский центр мобилизационных резервов "Резерв" Комитета по здравоохранению Ленинградской области | Склад № 25, г.Кингисепп, ул.Дорожников д.41, ТП-26 | Лен.обл., г.Кингисепп, ул.Дорожников, д.41 | ПС-243 ГОРОДСКАЯ | 243-05 | 36 | 1 | нет
564 | Открытое акционерное общество "Ленинградская областная тепло-энергетическая компания" | КНС, г.Кингисепп, пр.Карла Маркса д.60а, ТП-47 | Лен.обл., г.Кингисепп, пр.Карла Маркса, д.60а | ПС-17 "КИНГИСЕПП" | 17-15 | 9.9 | 2 | нет
565 | федеральное казенное учреждение "Центр Государственной инспекции по маломерным судам Министрества Российской Федерации по делам гражданской обороны, чрезвычайным ситуациям и ликвидации последствий стихийных бедствий по Ленинградской области" | Спасательная станция, г.Кингисепп, ул.Жукова, д.3а, ТП-59 | Лен.обл., г.Кингисепп, ул.Жукова, д.3-А | ПС-17 "КИНГИСЕПП" | 17-14 | 5 | 4 | нет
566 | Акционерное общество "Ленинградская областная электросетевая компания" | Здание городских сетей, г.Кингисепп, пр.Карла Маркса д.66, ТП-73, здание мастерской и ОВБ, г.Кингисепп, пр.Карла Маркса д.66, ТП-116 | Лен.обл., г.Кингисепп, пр.Карла Маркса, д.66 | ПС-243 ГОРОДСКАЯ | 243-08,243-01 | 264 | 8 | нет
567 | Общество с ограниченной ответственностью "Медэкспресс-сервис" | Медицинский центр, г.Кингисепп, Крикковское шоссе, д.9, КРП № 392, ТП-53 | Лен.обл., г.Кингисепп, Крикковское шоссе, д.9 | ПС-243 ГОРОДСКАЯ | 243-03 | 18.9 | 1 | нет
568 | Федеральное казенное учреждение "Уголовно-исполнительная инспекция Управления Федеральной службы исполнения наказаний по г.Санкт-Петербургу и Ленинградской области" | Административное помещение, г.Кингисепп, Аптекарский пер. д.3, КРП № 27, ТП-27 | Лен.обл., г.Кингисепп, Аптекарский пер., д.3 | ПС-17 "КИНГИСЕПП" | 17-06 | 5 | 5 | нет
569 | Муниципальное автономное учреждение "Поликлиника "Кингисеппская" | Муниципальное автономное учреждение "Поликлиника "Кингисеппская" | Лен.обл., г.Кингисепп, Б.Советская ул., д. 22 | ПС-243 ГОРОДСКАЯ | 243-08 | 37.8 | 1 | нет
570 | Открытое акционерное общество "Кингисеппский Водоканал" | Водозабор Сережино, ТП-19 Т-1, Т-2, Т-3, Т-4 | Лен.обл., Кингисеппский р-н, г.Кингисепп, ул.Набережная, д.68-б (ВОС Сережино) | ПС-17 "КИНГИСЕПП" | 17-08,17-17 | 850 | 2 | нет
571 | Открытое акционерное общество "Кингисеппский Водоканал" | ул.Воскова КНС, ТП-69 | Лен.обл., г.Кингисепп, ул.Воскова | ПС-17 "КИНГИСЕПП" | 17-05 | 189 | 2 | нет
572 | Открытое акционерное общество "Кингисеппский Водоканал" | Крикковское шоссе, ГНС ввод 1, 2, ТП-20 | Лен.обл., г.Кингисепп, Крикковское шоссе | ПС-330 №7 "КИНГИСЕППСКАЯ" | 7-09,7-01 | 189 | 2 | нет
573 | Открытое акционерное общество "Кингисеппский Водоканал" | д.Малый Луцк КОС, ТП-21 | Лен.обл., Кингисеппский район, Большелуцкое поселение, д.Малый Луцк | ПС-330 №7 "КИНГИСЕППСКАЯ" | 7-01,7-09 | 495 | 2 | нет
574 | Открытое акционерное общество "Кингисеппский Водоканал" | ул.Слепнева скважина № 8, ТП-80 | Лен.обл., г.Кингисепп, ул.Слепнева | ПС-17 "КИНГИСЕПП" | 17-03 | 11 | 2 | нет
575 | Открытое акционерное общество "Кингисеппский Водоканал" | пр.Карла Маркса д. 47, 49, 51 насосные станции, ТП-57 | Лен.обл., г.Кингисепп, пр.Карла Маркса | ПС-243 ГОРОДСКАЯ | 243-06 | 13 | 2 | нет
576 | Открытое акционерное общество "Кингисеппский Водоканал" | ул.Жукова д.10 ст.подкачки № 1, ТП-58 | Лен.обл., г.Кингисепп, ул.Жукова, д.10 | ПС-17 "КИНГИСЕПП" | 17-14 | 3 | 2 | нет
577 | Открытое акционерное общество "Кингисеппский Водоканал" | ул. Б.Советская д.23, насосная № 2, ТП-36 | Лен.обл., г.Кингисепп, ул.Б.Советская, д.23 | ПС-17 "КИНГИСЕПП" | 17-14 | 27 | 2 | нет
578 | Открытое акционерное общество "Кингисеппский Водоканал" | Крикковское шоссе д.7, ст.подкачки № 4, ТП-53 | Лен.обл., г.Кингисепп, Крикковское шоссе, д.7 | ПС-243 ГОРОДСКАЯ | 243-03 | 5 | 2 | нет
579 | Открытое акционерное общество "Кингисеппский Водоканал" | ул. 1 линия д.8, ст. подкачки № 5, ТП-56 | Лен.обл., г.Кингисепп, ул.Первая Линия, д.8 | ПС-243 ГОРОДСКАЯ | 243-06 | 10.35 | 2 | нет
580 | Открытое акционерное общество "Кингисеппский Водоканал" | ул. Вокзальная д.7, ст.подкачки № 8, ТП-51 | Лен.обл., г.Кингисепп, ул.Вокзальная, д.7 | ПС-17 "КИНГИСЕПП" | 17-02 | 10.35 | 2 | нет
581 | Открытое акционерное общество "Кингисеппский Водоканал" | Крикковское шоссе д.27/50, ст.подкачки № 9, ТП-22 | Лен.обл., г.Кингисепп, Крикковское шоссе, д.27/50 | ПС-243 ГОРОДСКАЯ | 243-06 | 9 | 2 | нет
582 | Открытое акционерное общество "Кингисеппский Водоканал" | ул.Химиков д.10, ст. подкачки № 10, ТП-11 | Лен.обл., г.Кингисепп, ул.Химиков, д.10 | ПС-330 №7 "КИНГИСЕППСКАЯ" | 7-04 | 18 | 2 | нет
583 | Открытое акционерное общество "Кингисеппский Водоканал" | Крикковское шоссе д.41, ст. подкачки № 11, ТП-10 | Лен.обл., г.Кингисепп, Крикковское шоссе, д.41 | ПС-17 "КИНГИСЕПП" | 17-04 | 18 | 2 | нет
584 | Открытое акционерное общество "Кингисеппский Водоканал" | ул. Б.Советская д.36, ст.подкачки № 12, ТП-15 | Лен.обл., г.Кингисепп, ул.Б.Советская, д.36 | ПС-243 ГОРОДСКАЯ | 243-06 | 7.2 | 2 | нет
585 | Открытое акционерное общество "Кингисеппский Водоканал" | ул. Воровского д.31, ст.подкачки № 13, ТП-86 | Лен.обл., г.Кингисепп, ул.Воровского, д.31 | ПС-330 №7 "КИНГИСЕППСКАЯ" | 7-04,7-09 | 19 | 2 | нет
586 | Открытое акционерное общество "Кингисеппский Водоканал" | Б.Бульвар д.11, ст.подкачки № 14, ТП-89 | Лен.обл., г.Кингисепп, ул.Б.Бульвар, д.11 | ПС-330 №7 "КИНГИСЕППСКАЯ" | 7-04 | 13.5 | 2 | нет
587 | Открытое акционерное общество "Кингисеппский Водоканал" | Б.Бульвар д.6а, ст.подкачки № 15, ТП-96 | Лен.обл., г.Кингисепп, ул.Б.Бульвар, д.6-А | ПС-330 №7 "КИНГИСЕППСКАЯ" | 7-04 | 10.35 | 2 | нет
588 | Открытое акционерное общество "Кингисеппский Водоканал" | Касколовка скважина 1, 2, 3, очистные, ТП-4 | Лен.обл., г.Кингисепп, микрорайон Касколовка | ПС-243 ГОРОДСКАЯ | 243-10 | 31.5 | 2 | нет
589 | Открытое акционерное общество "Кингисеппский Водоканал" | ул.Октябрьская д.13, насосная станция ТП-36 | Лен.обл., г.Кингисепп, ул.Октябрьская, д.13, пом.2Н | ПС-243 ГОРОДСКАЯ | 243-06 | 1.7 | 2 | нет
590 | Открытое акционерное общество "Кингисеппский Водоканал" | пр. К.Маркса, КНС РТМО ЦРБ ТП-57 | Лен.обл., г.Кингисепп, пр.Карла Маркса | ПС-243 ГОРОДСКАЯ | 243-06 | 13.5 | 2 | нет
591 | Открытое акционерное общество "Кингисеппский Водоканал" | Офисные помещения, ул.Малая д.5, ТП-75 | Лен.обл., г.Кингисепп, ул.Малая, д.5 | ПС-17 "КИНГИСЕПП" | 17-04 | 10.8 | 2 | нет
592 | Государственное бюджетное учреждение здравоохранения Ленинградской области "Сланцевская межрайонная больница" | Фельдшерско-акушерский пункт, д.Овсище, д.71, ТП-1570 | Лен.обл., Сланцевский район, Овсищенское поселение, д.Овсище, д.71 | ПС-15 "СТАРОПОЛЬЕ" | 15-04 | 15 | 1 | нет
593 | Государственное бюджетное учреждение здравоохранения Ленинградской области "Сланцевская межрайонная больница" | Помещение амбулатории, д.Старополье, д.1, кв. 76, 77, 78, ТП-1562 | Лен.обл., Сланцевский район, Старопольское поселение, д.Старополье, д.1 кв.76,77,78 | ПС-15 "СТАРОПОЛЬЕ" | 15-07 | 15 | 1 | нет
594 | Государственное бюджетное учреждение здравоохранения Ленинградской области "Сланцевская межрайонная больница" | Встроенное нежилое помещение амбулатории № 2, д.Новоселье, д.30, ТП-1457 | Лен.обл., Сланцевский район, Новосельское поселение, д.Новоселье, д.30 | ПС-19 "НОВОСЕЛЬЕ" | 19-01 | 15 | 1 | нет
595 | Государственное бюджетное учреждение здравоохранения Ленинградской области "Сланцевская межрайонная больница" | Фельдшерско-акушерский пункт, д.Гостицы, д.2а. кв.1, ТП-1368 | Лен.обл., Сланцевский район, Гостицкое поселение, д.Гостицы, д.2-а, кв.1 | ПС-20 "ГОСТИЦЫ" | 20-01 | 15 | 1 | нет
596 | Государственное бюджетное учреждение здравоохранения Ленинградской области "Сланцевская межрайонная больница" | Фельдшерско-акушерский пункт, д.Загривье, д.6, кв.18, ТП-1355 | Лен.обл., Сланцевский район, Загривское поселение, д.Загривье | ПС-13 "ЗАГРИВЬЕ" | 13-05 | 0.9 | 1 | нет
597 | Государственное бюджетное учреждение здравоохранения Ленинградской области "Сланцевская межрайонная больница" | Фельдшерско-акушерский пункт, п.Черновское, ТП-1498 | Лен.обл., Сланцевский район, Черновское поселение, п.Черновское | ПС-209 РОДИНА | 209-03 | 9 | 1 | нет
598 | Государственное бюджетное учреждение здравоохранения Ленинградской области "Сланцевская межрайонная больница" | Фельдерско-акушерский пункт, д.Выскатка, ТП-1474 | Лен.обл., Сланцевский район, Выскатское сельское поселение, д.Выскатка | ПС-291 ВЫСКАТКА | 291-05 | 22.5 | 1 | нет
599 | ФГУП "Почта России" | Отделение почтовой связи, д.Старополье, ТП-1562 | Лен.обл., Сланцевский р-н, Старопольское СП, д.Старополье | ПС-15 "СТАРОПОЛЬЕ" | 15-07 | 2.7 | 1 | нет
600 | ФГУП "Почта России" | Отделение почтовой связи, д.Монастырек, ТП-1406 | Лен.обл., Сланцевский р-н, Черновское СП, д.Монастырек | ПС-209 РОДИНА | 209-02 | 2.7 | 1 | нет
601 | ФГУП "Почта России" | Отделение почтовой связи, д.Заручье, ТП-1519 | лен.обл., Сланцевский р-н, Старопольское СП, д.Заручье | ПС-15 "СТАРОПОЛЬЕ" | 15-06 | 2.7 | 1 | нет
602 | ФГУП "Почта России" | Отделение почтовой связи, д.Ложголово, ТП-1577 | Лен.обл., Сланцевский р-н, Старопольское СП, д.Ложголово | ПС-15 "СТАРОПОЛЬЕ" | 15-05 | 2.7 | 1 | нет
603 | ФГУП "Почта России" | Отделение почтовой связи, д.Поречье, ТП-1540 | Лен.обл., Сланцевский р-н, Старопольское СП, д.Поречье | ПС-15 "СТАРОПОЛЬЕ" | 15-02 | 2.7 | 1 | нет
604 | ФГУП "Почта России" | Отделение почтовой связи, д.Новоселье, ТП-1457 | Лен.обл., Сланцевский р-н, Новосельское СП, д.Новоселье | ПС-19 "НОВОСЕЛЬЕ" | 19-01 | 4.5 | 1 | нет
605 | ФГУП "Почта России" | Отделение почтовой связи, д.Попкова Гора, ТП-1455 | Лен.обл., Сланцевский р-н, Выскатское СП, д.Попкова Гора | ПС-291 ВЫСКАТКА | 291-01 | 4.5 | 1 | нет
606 | ФГУП "Почта России" | Отделение почтовой связи, д.Выскатка, ТП-1486 | Лен.обл., Сланцевский р-н, Выскатское СП, д.Выскатка | ПС-291 ВЫСКАТКА | 291-03 | 4.5 | 1 | нет
607 | ФГУП "Почта России" | Отделение почтовой связи, п.Черновское, ТП-1498 | Лен.обл., Сланцевский р-н, Черновское СП, п.Черновское | ПС-209 РОДИНА | 209-03 | 6.3 | 1 | нет
608 | ФГУП "Почта России" | Отделение почтовой связи, д.Гостицы, ТП-1368 | Лен.обл, Салнцевский р-н, Гостицкое СП, д.Гостицы | ПС-20 "ГОСТИЦЫ" | 20-01 | 4.5 | 1 | нет
609 | Муниципальное предприятие муниципального образования Выскатское сельское поселение Сланцевского муниципального района Ленинградской области "Предприятие коммунальных и бытовых услуг" | Здание насосной станции артезианской скважины № 2603, инв. № 679, лит.А, д.Выскатка, ТП-1481 | Лен.обл., Сланцевский район, Выскатское сельское поселение, д.Выскатка, кад. № 47-47-26/014/2011-040 | ПС-291 ВЫСКАТКА | 291-04 | 42.3 | 2 | нет
610 | Муниципальное предприятие муниципального образования Выскатское сельское поселение Сланцевского муниципального района Ленинградской области "Предприятие коммунальных и бытовых услуг" | Здание канализационной насосной станции с приемным резервуаром, нив. №647, лит.А, д.Выскатка, ТП-1482 | Лен.обл., Сланцевский район, Выскаткое сельское поселение, д.Выскатка, кад. № 47-47-26/035/2010-063 | ПС-291 ВЫСКАТКА | 291-04 | 42.3 | 2 | нет
611 | Муниципальное предприятие муниципального образования Выскатское сельское поселение Сланцевского муниципального района Ленинградской области "Предприятие коммунальных и бытовых услуг" | Артезианская скважина № 2603, инв. №680, лит.А, д.Выскатка, ТП-1450 | Лен.обл., Сланцевский район, Выскатское сельское поселение, д.Выскатка, кад. № 47-47-26/014/2011-041 | ПС-291 ВЫСКАТКА | 291-05 | 9 | 2 | нет
612 | Муниципальное предприятие муниципального образования Выскатское сельское поселение Сланцевского муниципального района Ленинградской области "Предприятие коммунальных и бытовых услуг" | Здание насосной станции артезианской скважины № 3405, инв. №687, лит.А, инв. №645, лит.А, д.Борки, ТП-1480 | Лен.обл., Сланцевский район, Выскатское сельское поселение, д.Борки, кад. № 47-78-26/014/2010-258, № 47-47-26/022/2011-036 | ПС-291 ВЫСКАТКА | 291-02 | 9 | 2 | нет
613 | Муниципальное предприятие муниципального образования Выскатское сельское поселение Сланцевского муниципального района Ленинградской области "Предприятие коммунальных и бытовых услуг" | Артезианская скважина, д.Попкова Гора, ТП-1455 | Лен.обл., Сланцевский район, Выскатское сельское поселение, д.Попкова Гора, кад.№ 47-47-26/029/2011-194 | ПС-291 ВЫСКАТКА | 291-05 | 8 | 2 | нет
614 | Общество с ограниченной ответственностью "Сланцы-Водоканал" | Здание канализационной станции № 2, Т-1, Т-2, г.Сланцы, район зоопрудов ОАО "Завод Сланцы" за железной дорогой Сланцы-Веймарн | Лен.обл., г.Сланцы, район зоопрудов ОАО Завод Сланцы" за железной дорогой Сланцы-Веймарн, кад. № 47-78-26/009/2009-007 | ПС-330 №7 "КИНГИСЕППСКАЯ" | ЛСл-6 | 135 | 2 | нет
615 | Общество с ограниченной ответственностью "Сланцы-Водоканал" | Насос (заглубленная насосная станция), Сланцевский район, д.Гостицы, ТП-1497 | Лен.обл., Гостицкое сельское поселение, д.Гостицы, кад.№ 47-47-26/003/2011-268 | ПС-20 "ГОСТИЦЫ" | 20-02 | 12 | 2 | нет
616 | Общество с ограниченной ответственностью "Сланцы-Водоканал" | Здание канализации, Сланцевский район, пос.Сельхозтехника, лит.Б7, ТП-1459 | Лен.обл., Сланцевский район, Гостицкое сельское поселение, пос.Сельхозтехника, лит.Б7, кад.№ 47-47-26/012/2010-52 | ПС-20 "ГОСТИЦЫ" | 20-03 | 10 | 2 | нет
617 | Общество с ограниченной ответственностью "АКВАТЕРМ" | Артезианская скважина с фильтром, инв. № 1235, лит.А, д.Старополье, ТП-1562 | Лен.обл., Сланцевский район, Старопольское поселение, д Старополье, кад. № 47-78-26/015/2009-112 | ПС-15 "СТАРОПОЛЬЕ" | 15-07 | 13.5 | 2 | нет
618 | Общество с ограниченной ответственностью "АКВАТЕРМ" | Артезианская скважина № 3401, инв. № 479-1, лит.А, д.Овсище, ТП-1542 | Лен.обл., Сланцевский район, Овсищенское поселение, д Овсище, кад. № 47-47-26/031/2010-003 | ПС-15 "СТАРОПОЛЬЕ" | 15-04 | 13.5 | 2 | нет
619 | Общество с ограниченной ответственностью "АКВАТЕРМ" | Артезианская скважина № 2513/2, инв. № 1200-1, лит.А, д.Кологриво, ТП-1504 | Лен.обл., Сланцевский район, Старопольское поселение, д Кологриво, кад. № 47-47-26/03282010-001 | ПС-15 "СТАРОПОЛЬЕ" | 15-06 | 9 | 2 | нет
620 | Общество с ограниченной ответственностью "АКВАТЕРМ" | Здание канализационной насосной станции, инв. № 490, лит.А, д.Овсище, ТП-1564 | Лен.обл., Сланцевский район, Овсищенское поселение, д Овсище, кад. № 47-78-26/035/2009-050 | ПС-15 "СТАРОПОЛЬЕ" | 15-04 | 55.8 | 2 | нет
621 | Общество с ограниченной ответственностью "АКВАТЕРМ" | Комплекс канализационных очистных сооружений бытовых сточных вод, д.Старополье, ТП-1566 | Лен.обл., Сланцевский район, Старопольское поселение, д Старополье | ПС-15 "СТАРОПОЛЬЕ" | 15-05 | 81 | 2 | нет
622 | Прокуратура Ленинградской области | Нежилые помещения № 1-23 (второго этажа) и № 21 (первого этажа), общая площадь 403,8 кв.м., г.Кингисепп, ул.Воровского, д.12, ТП-72 | Лен.обл., г.Кингисепп, ул.Воровского, д.12 | ПС-17 "КИНГИСЕПП" | 17-02 | 10 | 5 | нет
623 | Федеральное казенное учреждение "Военный комиссариат Ленинградской области" | Здание военного комиссариата, часть здания гаража состоящая из гаражных боксов № 3, 6, помещений 4, 5, 7, 8, г.Кингисепп, пр.Карла Маркса д.6, ТП-27 | Лен.обл., г.Кингисепп, пр.Карла Маркса, д.6, кад.№ 47-23-11/2004-311 | ПС-17 "КИНГИСЕПП" | 17-06 | 20 | 1 | нет
624 | Акционерное общество "Оборонэнергосбыт" | Войсковая часть 55421, Керстово позиция, ТП-276 | Лен.обл., Кингисеппский район, Опольевское С.П., д Керстово | ПС-12 "АЛЕКСЕЕВКА" | 12-03 | 80 | 4 | нет
625 | Акционерное общество "Оборонэнергосбыт" | Войсковая часть 55421, Мишино позиция, ТП-435 | Лен.обл., Кингисеппский район, Вистинское СП, д Мишино | ПС-292 ВИСТИНО | 292-05 | 80 | 4 | нет
626 | Акционерное общество "Оборонэнергосбыт" | Войсковая часть 55421, Керстово позиция, ТП-244 | Лен.обл., Кингисеппский район, Опольевское С.П., д Керстово | ПС-12 "АЛЕКСЕЕВКА" | 12-03 | 150 | 4 | нет
627 | Акционерное общество "Оборонэнергосбыт" | Войсковая часть 90450, Керстово гарнизон, ТП-241 | Лен.обл., Кингисеппский район, Опольевское С.П., д Керстово | ПС-12 "АЛЕКСЕЕВКА" | 12-03 | 198 | 4 | нет
628 | Акционерное общество "Оборонэнергосбыт" | Войсковая часть 90450, Керстово позиция, ТП-209 | Лен.обл., Кингисеппский район, Опольевское С.П., д Керстово | ПС-12 "АЛЕКСЕЕВКА" | 12-03 | 95 | 4 | нет
629 | Акционерное общество "Оборонэнергосбыт" | Войсковая часть 90450, Керстово позиция, ТП-376А | Лен.обл., Кингисеппский район, Опольевское С.П., д Керстово | ПС-12 "АЛЕКСЕЕВКА" | 12-03 | 150 | 4 | нет
630 | Акционерное общество "Оборонэнергосбыт" | Войсковая часть 90450, Керстово позиция, ТП-376Б | Лен.обл., Кингисеппский район, Опольевское С.П., д Керстово | ПС-12 "АЛЕКСЕЕВКА" | 12-03 | 150 | 4 | нет
631 | Акционерное общество "Оборонэнергосбыт" | Войсковая часть 90450, Керстово позиция, ТП-548А | Лен.обл., Кингисеппский район, Опольевское С.П., д Керстово | ПС-12 "АЛЕКСЕЕВКА" | 12-03 | 250 | 4 | нет
632 | Акционерное общество "Оборонэнергосбыт" | Войсковая часть 90450, Керстово позиция, ТП-548Б | Лен.обл., Кингисеппский район, Опольевское С.П., д Керстово | ПС-12 "АЛЕКСЕЕВКА" | 12-03 | 150 | 4 | нет
633 | Акционерное общество "Оборонэнергосбыт" | Войсковая часть 90450, Керстово позиция ТП-733А | Лен.обл., Кингисеппский район, Опольевское С.П., д Керстово | ПС-12 "АЛЕКСЕЕВКА" | 12-03 | 150 | 4 | нет
634 | Акционерное общество "Оборонэнергосбыт" | Войсковая часть 90450, Керстово позиция, ТП-732 | Лен.обл., Кингисеппский район, Опольевское С.П., д Керстово | ПС-12 "АЛЕКСЕЕВКА" | 12-03 | 250 | 4 | нет
635 | Акционерное общество "Оборонэнергосбыт" | Войсковая часть 39211, д.Курголово, ТП-510, 571, д.Туганы, ТП-131 | Лен.обл., Кингисеппский район, Губаницкое СП, д Курголово, д. Туганы | ПС-5 "УСТЬ ЛУГА" | 5-03 | 260 | 4 | нет
636 | Акционерное общество "Оборонэнергосбыт" | Войсковая часть 39211, д.Курголово, ТП-510, 571, д.Туганы, ТП-131 | Лен.обл., Кингисеппский район, Губаницкое СП, д Курголово, д. Туганы | ПС-21 "ПОРЕЧЬЕ" | 21-03 | 260 | 4 | нет
637 | Акционерное общество "Оборонэнергосбыт" | Войсковая часть, 20847, хранилище, д.Пятницкое, ТП-676 | Лен.обл., Кингисеппский район, Большелуцкое СП, д.Новопятницкое | ПС-17 "КИНГИСЕПП" | 17-01 | 30 | 4 | нет
638 | Акционерное общество "Оборонэнергосбыт" | Войсковая часть 30938, д.Горки, пост РТВ, ТП-429 | Лен.обл., Кингисеппский район, Вистинское СП, д Горки | ПС-292 ВИСТИНО | 292-04 | 25 | 4 | нет
639 | Акционерное общество "Оборонэнергосбыт" | Войсковая часть 81357, д.Кайболово ТП-535, п.Усть-Луга ТП-453, д.Горки ТП-429 | Лен.обл., Кингисеппский район, Усть-Лужское поселение, д.Кайболово, п.Усть-Луга, Вистинское поселение, д.Горки | ПС-5 "УСТЬ ЛУГА" | 5-02,5-05 | 100 | 4 | нет
640 | Акционерное общество "Оборонэнергосбыт" | Войсковая часть 81357, д.Кайболово ТП-535, п.Усть-Луга ТП-453, д.Горки ТП-429 | Лен.обл., Кингисеппский район, Усть-Лужское поселение, д.Кайболово, п.Усть-Луга, Вистинское поселение, д.Горки | ПС-292 ВИСТИНО | 292-04 | 100 | 4 | нет
641 | Акционерное общество "Оборонэнергосбыт" | Войсковая часть 20239, п.Усть-Луга, квартал Краколье, тех.мастерская, гараж, хранилище, ТП-453 | Лен.обл., Кингисеппский район, Усть-Лужское СП, п. Усть-Луга, квартал Краколье | ПС-5 "УСТЬ ЛУГА" | 5-05 | 76 | 4 | нет
642 | Акционерное общество "Оборонэнергосбыт" | Войсковая часть 55421, казарма, ВНС, д.Мишино, ТП-432 | Лен.обл., Кингисеппский район, Вистинское СП, д Мишино | ПС-292 ВИСТИНО | 292-05 | 60 | 4 | нет
643 | Общество с ограниченной ответственностью "Торакс" | Артскважина № 3455, Кингисеппский р-н, Фалилеевское СП, д.Ратчино, ТП-387 | Лен.обл., Кингисеппский район, Фалилеевское СП, д.Ратчино | ПС-2 "ФАЛИЛЕЕВО" | 2-04 | 7 | 2 | нет
644 | Общество с ограниченной ответственностью "Торакс" | Здание ремонтной базы, Кингисеппский р-н, Фалилеевское СП, д.Фалилеево, ТП-360 | Лен.обл., Кингисеппский район, Фалилеевское СП, д Фалилеево | ПС-2 "ФАЛИЛЕЕВО" | 2-03 | 9 | 2 | нет
645 | Общество с ограниченной ответственностью "Торакс" | Артскважина № 3140(3), Кингисеппский р-н, Фалилеевское СП, д.Фалилеево, ТП-395 | Лен.обл., Кингисеппский район, Фалилеевское СП, д Фалилеево | ПС-2 "ФАЛИЛЕЕВО" | 2-04 | 45 | 2 | нет
646 | Общество с ограниченной ответственностью "Торакс" | Здание очистных, Кингисеппский р-н, Фалилеевское СП, д.Фалилеево, ТП-396 | Лен.обл., Кингисеппский район, Фалилеевское СП, д Фалилеево | ПС-2 "ФАЛИЛЕЕВО" | 2-04 | 32 | 2 | нет
647 | Общество с ограниченной ответственностью "Торакс" | Водонапорная башня, Кингисеппский р-н, Фалилеевское СП, д.Фалилеево, ТП-395 | Лен.обл., Кингисеппский район, Фалилеевское СП, д Фалилеево | ПС-2 "ФАЛИЛЕЕВО" | 2-04 | 7.2 | 2 | нет
648 | Общество с ограниченной ответственностью "Торакс" | Артскважина № 3129(2), Кингисеппский р-н, Фалилеевское СП, д.Фалилеево, ТП-3124 | Лен.обл., Кингисеппский район, Фалилеевское СП, д Фалилеево | ПС-2 "ФАЛИЛЕЕВО" | 2-05 | 9 | 2 | нет
649 | Общество с ограниченной ответственностью "Торакс" | КНС, Кингисеппский р-н. Куземкинское СП. д.Большое Куземкино, ТП-567 | Лен.обл., Кингисеппский район, Куземкинское СП, д Большое Куземкино | ПС-5 "УСТЬ ЛУГА" | 5-01 | 13.5 | 2 | нет
650 | Общество с ограниченной ответственностью "Торакс" | Очистные сооружения (КОС), Кингисеппский р-н, Куземкинское СП, д.Большое Куземкино, ТП-555 | Лен.обл., Кингисеппский район, Куземкинское СП, д Большое Куземкино | ПС-5 "УСТЬ ЛУГА" | 5-01 | 13.5 | 2 | нет
651 | Общество с ограниченной ответственностью "Торакс" | Артезианские скважины (3335) и (3023*), Кингисеппский р-н, Куземкинское СП, д.Большое Куземкино, ТП-546 | Лен.обл., Кингисеппский район, Куземкинское СП, д Большое Куземкино | ПС-5 "УСТЬ ЛУГА" | 5-01 | 22.5 | 2 | нет
652 | Общество с ограниченной ответственностью "Торакс" | Артезианская скважина № 3159, д.Большая Пустомержа, ТП-143 | Лен.обл., Кингисеппский район, Пустомержское СП, д Большая Пустомержа | ПС-12 "АЛЕКСЕЕВКА" | 12-09 | 18 | 2 | нет
653 | Общество с ограниченной ответственностью "Торакс" | Очистные сооружения, д.Большая Пустомержа, ТП-135 | Лен.обл., Кингисеппский район, Пустомержское СП, д Большая Пустомержа | ПС-21 "ПОРЕЧЬЕ" | 21-04 | 30 | 2 | нет
654 | Общество с ограниченной ответственностью "Торакс" | Артезианская скважина № 2849, д.Торма, ТП-113а | Лен.обл., Кингисеппский район, Пустомержское СП, д Торма | ПС-12 "АЛЕКСЕЕВКА" | 12-10 | 13 | 2 | нет
655 | Общество с ограниченной ответственностью "Торакс" | Артезианская скважина № 27, д.Торма, ТП-136 | Лен.обл., Кингисеппский район, Пустомержское СП, д Торма | ПС-12 "АЛЕКСЕЕВКА" | 12-09 | 11.7 | 2 | нет
656 | Общество с ограниченной ответственностью "Торакс" | Артезианская скважина № 2723, д.Большая Пустомержа, ТП-111 | Лен.обл., Кингисеппский район, Пустомержское СП, д Большая Пустомержа | ПС-21 "ПОРЕЧЬЕ" | 21-04 | 22.5 | 2 | нет
657 | Общество с ограниченной ответственностью "Торакс" | Артезианская скважина № 2329/1, д.Ополье, ТП-261 | Лен.обл., Кингисеппский район, Опольевское С.П., д Ополье | ПС-12 "АЛЕКСЕЕВКА" | 12-07 | 6.3 | 2 | нет
658 | Общество с ограниченной ответственностью "Торакс" | Здание очистных сооружений, д.Ополье, ТП-275 | Лен.обл., Кингисеппский район, Опольевское С.П., д Ополье | ПС-12 "АЛЕКСЕЕВКА" | 12-07 | 13.5 | 2 | нет
659 | Общество с ограниченной ответственностью "Торакс" | Здание очистных сооружений, д.Ополье, ТП-257 | Лен.обл., Кингисеппский район, Опольевское С.П., д Ополье | ПС-12 "АЛЕКСЕЕВКА" | 12-07 | 5.4 | 2 | нет
660 | Общество с ограниченной ответственностью "Торакс" | Артезианские скважины №36679/2, №36648, д.Ополье, ТП-260 | Лен.обл., Кингисеппский район, Опольевское С.П., д Ополье | ПС-12 "АЛЕКСЕЕВКА" | 12-07 | 27 | 2 | нет
661 | Общество с ограниченной ответственностью "Торакс" | Очистные сооружения, п.Алексеевка, ТП-264 | Лен.обл., Кингисеппский район, Опольевское С.П., п Алексеевка | ПС-12 "АЛЕКСЕЕВКА" | 12-03 | 5.4 | 2 | нет
662 | Общество с ограниченной ответственностью "Торакс" | Артезианская скважина № 2 (49895), п.Алексеевка, ТП-243 | Лен.обл., Кингисеппский район, Опольевское С.П., п Алексеевка | ПС-12 "АЛЕКСЕЕВКА" | 12-04 | 23 | 2 | нет
663 | Общество с ограниченной ответственностью "Торакс" | Канализационная насосная станция (КНС), п.Алексеевка, ТП-228 | Лен.обл., Кингисеппский район, Опольевское С.П., п Алексеевка | ПС-12 "АЛЕКСЕЕВКА" | 12-03 | 5.4 | 2 | нет
664 | Общество с ограниченной ответственностью "Торакс" | Насосная станция 1 подъема, д.Александровская Горка, ТП-614 | Лен.обл., Кингисеппский район, Большелуцкое СП, д Александровская Горка | ПС-6 "ЖАБИНО" | 6-06 | 20 | 2 | нет
665 | Общество с ограниченной ответственностью "Торакс" | Насосная станция 2 подъема, п.Кингисеппский, ТП-699 | Лен.обл., Кингисеппский район, Большелуцкое СП, п.Кингисеппский | ПС-6 "ЖАБИНО" | 6-02 | 20 | 2 | нет
666 | Общество с ограниченной ответственностью "Торакс" | Очистные сооружения (КОС), п.Кингисеппский, ТП-714 | Лен.обл., Кингисеппский район, Большелуцкое СП, п.Кингисеппский | ПС-6 "ЖАБИНО" | 6-01 | 30 | 2 | нет
667 | Общество с ограниченной ответственностью "Торакс" | Водоподъемные установки артезианские, д.Малый Луцк, ТП-606 | Лен.обл., Кингисеппский район, Большелуцкое СП, д Малый Луцк | ПС-6 "ЖАБИНО" | 6-02 | 4.5 | 2 | нет
668 | Общество с ограниченной ответственностью "Торакс" | Канализационная насосная станция (КНС), д.Кошкино, ТП-693 | Лен.обл., Кингисеппский район, Большелуцкое СП, д Кошкино | ПС-6 "ЖАБИНО" | 6-04 | 6.3 | 2 | нет
669 | Общество с ограниченной ответственностью "Торакс" | Артезианская скважина № 2385, д.Кошкино, ТП-665 | Лен.обл., Кингисеппский район, Большелуцкое СП, д Кошкино | ПС-6 "ЖАБИНО" | 6-04 | 7.2 | 2 | нет
670 | Общество с ограниченной ответственностью "Торакс" | Артезианская скважина № 3131, д.Кошкино, ТП-630 | Лен.обл., Кингисеппский район, Большелуцкое СП, д Кошкино | ПС-6 "ЖАБИНО" | 6-04 | 7.2 | 2 | нет
671 | Общество с ограниченной ответственностью "Торакс" | Артезианская скважина, д.Захонье, ТП-712 | Лен.обл., Кингисеппский район, Большелуцкое СП, д.Захонье-1 | ПС-18 "КЕЙКИНО" | 18-06 | 13.5 | 2 | нет
672 | Общество с ограниченной ответственностью "Торакс" | Канализационная насосная станция (КНС), п.Кингисеппский, ТП-700 | Лен.обл., Кингисеппский район, Большелуцкое СП, п.Кингисеппский | ПС-6 "ЖАБИНО" | 6-02 | 2.7 | 2 | нет
673 | Общество с ограниченной ответственностью "Торакс" | Очистные сооружения (КОС), д.Вистино, ТП-455 | Лен.обл., Кингисеппский район, Вистинское СП, д Вистино | ПС-292 ВИСТИНО | 292-05 | 72 | 2 | нет
674 | Общество с ограниченной ответственностью "Торакс" | Водозабор "Белая речка", д.Вистино, ТП-441 | Лен.обл., Кингисеппский район, Вистинское СП, д Вистино | ПС-292 ВИСТИНО | 292-05 | 90 | 2 | нет
675 | Общество с ограниченной ответственностью "Торакс" | Здание повысительной насосной станции 3-го подъема, д.Вистино, ТП-449 | Лен.обл., Кингисеппский район, Вистинское СП, д Вистино | ПС-292 ВИСТИНО | 292-05 | 13.5 | 2 | нет
676 | Общество с ограниченной ответственностью "Торакс" | Водонапорная башня, д.Вистино, ТП-444 | Лен.обл., Кингисеппский район, Вистинское СП, д Вистино | ПС-292 ВИСТИНО | 292-05 | 9 | 2 | нет
677 | Общество о ограниченной ответственностью "Усть-Лужский Водоканал" | Канализационно-насосная станция (КНС-1), Кингисеппский район, п.Усть-Луга, квартал Ленрыба, ТП-554 | Лен.обл., Кингисеппский р-н, Усть-Лужское СП, п Усть-Луга, квартал Ленрыба кад. № 47-47-18/040/2011-100 | ПС-5 "УСТЬ ЛУГА" | 5-04 | 40.5 | 2 | нет
678 | Общество о ограниченной ответственностью "Усть-Лужский Водоканал" | Канализационно-насосная станция (КНС-2), Кингисеппский район, п.Усть-Луга, квартал Ленрыба, ТП-454 | Лен.обл., Кингисеппский р-н, Усть-Лужское СП, п Усть-Луга, квартал Ленрыба кад. № 47-47-18/040/2011-101 | ПС-5 "УСТЬ ЛУГА" | 5-04 | 40.5 | 2 | нет
679 | Государственное бюджетное учреждение здравоохранения Ленинградской области "Волосовская межрайонная больница" | Фельдшерско-акушерский пункт, д.Курковицы, ТП-94 | Лен.обл., Волосовский район, Калитинское поселение, д.Курковицы | ПС-9 "КИКЕРИНО" | 9-10 | 34.902 | 1 | нет
680 | Государственное бюджетное учреждение здравоохранения Ленинградской области "Волосовская межрайонная больница" | Амбулатория, д.Б.Вруда, ТП-1054 | Лен.обл., Волосовский район, Большеврудское поселение, д.Большая Вруда | ПС-518 ВРУДА | 518-04 | 3.15 | 1 | нет
681 | Государственное бюджетное учреждение здравоохранения Ленинградской области "Волосовская межрайонная больница" | ФАП, д.Ущевицы, ТП-1071 | Лен.обл., Волосовский район, Каложицкое поселение, д.Ущевицы | ПС-376 МОЛОСКОВИЦЫ | 376-12 | 4.05 | 1 | нет
682 | Государственное бюджетное учреждение здравоохранения Ленинградской области "Волосовская межрайонная больница" | ФАП, д.Клопицы, ТП-8127 | Лен.обл., Волосовский район, Клопицкое поселение, д.Клопицы | ПС-396 КЛОПИЦЫ | 396-02 | 3.15 | 1 | нет
683 | Государственное бюджетное учреждение здравоохранения Ленинградской области "Волосовская межрайонная больница" | Амбулатория, д.Зимитицы, ТП-1053 | Лен.обл., Волосовский район, Зимитицкое поселение, д.Зимитицы | ПС-7"БЕГУНИЦЫ" | 7-04 | 3.15 | 1 | нет
684 | Государственное бюджетное учреждение здравоохранения Ленинградской области "Волосовская межрайонная больница" | Амбулатория, д.Торосово, ТП-8104 | Лен.обл., Волосовский район, Губаницкое поселение, д.Торосово | ПС-189 ВОЛОСОВО | 189-26 | 3.15 | 1 | нет
685 | Государственное бюджетное учреждение здравоохранения Ленинградской области "Волосовская межрайонная больница" | Амбулатория, д.Калитино, ТП-886 | Лен.обл., Волосовский район, Калитинское поселение, д.Калитино | ПС-355 КАЛИТИНО | 355-01 | 3.15 | 1 | нет
686 | Государственное бюджетное учреждение здравоохранения Ленинградской области "Волосовская межрайонная больница" | ФАП, д.Терпилицы, ТП-914 | Лен.обл., Волосовский район, Терпилицкое поселение, д.Терпилицы | ПС-189 ВОЛОСОВО | 189-10 | 3.15 | 1 | нет
687 | Государственное бюджетное учреждение здравоохранения Ленинградской области "Волосовская межрайонная больница" | Амбулатория, аптека, д.Бегуницы, ТП-62 | Лен.обл., Волосовский район, Бегуницкое поселение, д.Бегуницы | ПС-7"БЕГУНИЦЫ" | 7-01 | 78.3 | 1 | нет
688 | Государственное бюджетное учреждение здравоохранения Ленинградской области "Волосовская межрайонная больница" | Амбулатория, д.Каложицы д.22, кв.19, ТП-1079 | Лен.обл., Волосовский район, Каложицкое поселение, д.Каложицы | ПС-376 МОЛОСКОВИЦЫ | 376-03 | 3.15 | 1 | нет
689 | Государственное бюджетное учреждение здравоохранения Ленинградской области "Волосовская межрайонная больница" | Амбулатория, п.Беседа, ТП-1193 | Лен.обл., Волосовский район, Беседское поселение, п.Беседа | ПС-376 МОЛОСКОВИЦЫ | 376-09 | 3.15 | 1 | нет
690 | Государственное бюджетное учреждение здравоохранения Ленинградской области "Волосовская межрайонная больница" | Амбулатория, д.Б.Сабск, ТП-1131 | Лен.обл., Волосовский район, Сабское поселение, д.Большой Сабск | ПС-336 САБСК | 336-01 | 3.15 | 1 | нет
691 | Государственное бюджетное учреждение здравоохранения Ленинградской области "Волосовская межрайонная больница" | Больница, д.Б.Вруда, ТП-10100 | Лен.обл., Волосовский район, Большеврудское поселение, д.Большая Вруда | ПС-518 ВРУДА | 518-04 | 19.8 | 1 | нет
692 | Государственное бюджетное учреждение здравоохранения Ленинградской области "Волосовская межрайонная больница" | Амбулатория, д.Сельцо, ТП-642 | Лен.обл., Волосовский район, Сельцовское поселение, п.Сельцо | ПС-367 ШУНДОРОВО | 367-09 | 2.7 | 1 | нет
693 | Государственное бюджетное учреждение здравоохранения Ленинградской области "Волосовская межрайонная больница" | Фельдшерско-акушерский пункт, д.Извара, ТП-956 | Лен.обл., Волосовский район, Изварское поселение, д.Извара | ПС-189 ВОЛОСОВО | 189-24 | 35.68 | 1 | нет
694 | Государственное бюджетное учреждение здравоохранения Ленинградской области "Волосовская межрайонная больница" | Нежилое здание, д.Рабитицы, ТП-1618 | Лен.обл., Волосовский район, Рабитицкое поселение, д.Рабитицы, кад. № 47:22:0342004:34 | ПС-189 ВОЛОСОВО | 189-12 | 15 | 1 | нет
695 | Ленинградское областное государственное стационарное бюджетное учреждение социального обслуживания "Волосовский психоневрологический интернат" | Волосовский психоневрологический интернат для умственно-отсталых детей, п.Жилгородок, ТП-8188 | Лен.обл., Волосовский район, Клопицкое поселение, п.Жилгородок | ПС-396 КЛОПИЦЫ | 396-01 | 191 | 1 | нет
696 | ФГУП "Почта России" | Отделение почтовой связи д.Извара, ТП-808 | Лен.обл., Волосовский район, Изварское поселение, д.Извара | ПС-8 "СОСНИЦЫ" | 8-02 | 2.7 | 1 | нет
697 | ФГУП "Почта России" | Отделение почтовой связи, ст. Молосковицы, ТП-1001 | Лен.обл., Волосовский район, Каложицкое поселение, п Молосковицы, | ПС-376 МОЛОСКОВИЦЫ | 376-03 | 2.7 | 1 | нет
698 | ФГУП "Почта России" | Отделение почтовой связи, д.Торосово, ТП-1058 | Лен.обл., Волосовский район, Губаницкое поселение, д Торосово, | ПС-189 ВОЛОСОВО | 189-26 | 4.5 | 1 | нет
699 | ФГУП "Почта России" | Отделение почтовой связи, д. Большая Вруда, ТП-1054 | Лен.обл., Волосовский район, Большеврудское поселение, д Большая Вруда, | ПС-518 ВРУДА | 518-04 | 1.8 | 1 | нет
700 | ФГУП "Почта России" | Отделение почтовой связи, д.Ущевицы, ТП-10117 | Лен.обл., Волосовский район, Каложицкое поселение, д Ущевицы, | ПС-376 МОЛОСКОВИЦЫ | 376-12 | 1.8 | 1 | нет
701 | ФГУП "Почта России" | Отделение почтовой связи, п.Сумино, ТП-1057 | Лен.обл., Волосовский район, Губаницкое поселение, п Сумино, | ПС-189 ВОЛОСОВО | 189-09 | 1.35 | 1 | нет
702 | ФГУП "Почта России" | Отделение почтовой связи, д.Клопицы, ТП-8127 | Лен.обл., Волосовский район, Клопицкое поселение, д Клопицы, | ПС-396 КЛОПИЦЫ | 396-02 | 1.35 | 1 | нет
703 | ФГУП "Почта России" | Отделение почтовой связи, д.Большой Сабск, ТП-1195 | Лен.обл., Волосовский район, Сабское поселение, д Большой Сабск, | ПС-336 САБСК | 336-01 | 2.7 | 1 | нет
704 | ФГУП "Почта России" | Отделение почтовой связи, д.Рабитицы, ТП-992 | Лен.обл., Волосовский район, Рабитицкое поселение, д Рабитицы, | ПС-189 ВОЛОСОВО | 189-12 | 1.8 | 1 | нет
705 | ФГУП "Почта России" | Отделение почтовой связи, д.Зимитицы, ТП-1053 | Лен.обл., Волосовский район, Зимитицкое поселение, д Зимитицы, | ПС-7"БЕГУНИЦЫ" | 7-04 | 1.8 | 1 | нет
706 | ФГУП "Почта России" | Отделение почтовой связи, д.Хотнежа, ТП-11101 | Лен.обл., Волосовский район, Сабское поселение, д Хотнежа, | ПС-336 САБСК | 336-07 | 4.5 | 1 | нет
707 | ФГУП "Почта России" | Отделение почтовой связи, п.Беседа, ТП-1193 | Лен.обл., Волосовский район, Беседское поселение, п Беседа, | ПС-376 МОЛОСКОВИЦЫ | 376-09 | 1.35 | 1 | нет
708 | ФГУП "Почта России" | Отделение почтовой связи, д.Реполка, ТП-813 | Лен.обл., Волосовский район, Изварское поселение, д Реполка, | ПС-8 "СОСНИЦЫ" | 8-07 | 1.35 | 1 | нет
709 | ФГУП "Почта России" | Отделение почтовой связи, п.Сельцо, ТП-642 | Лен.обл., Волосовский район, Сельцовское поселение, п Сельцо, | ПС-367 ШУНДОРОВО | 367-09 | 4.5 | 1 | нет
710 | Государственное бюджетное учреждение Ленинградской области "Станция по борьбе с болезнями животными Волосовского района" | ГБУ ЛО "СББЖ Волосовского района" | Лен.обл., Волосовский район, Губаницкое поселение, п Сумино, | ПС-189 ВОЛОСОВО | 189-09 | 130 | 1 | нет
711 | Федеральное казенное учреждение "Колония - поселение № 1 Управления Федеральной службы исполнения наказаний по г. Санкт - Петербургу и Ленинградской области" | ФКУ КП № 1 УФСИН по г.СПб и ЛО (производство), д.Княжево ТП-1015 | Лен.обл., Волосовский район, Большеврудское поселение, д.Княжево | ПС-376 МОЛОСКОВИЦЫ | 376-11 | 620 | 5 | нет
712 | Федеральное казенное учреждение "Колония - поселение № 1 Управления Федеральной службы исполнения наказаний по г. Санкт - Петербургу и Ленинградской области" | ФКУ КП № 1 УФСИН по г.СПб и ЛО (быт) д.Княжево, ТП-1015 | Лен.обл., Волосовский район, Большеврудское поселение, д.Княжево | ПС-376 МОЛОСКОВИЦЫ | 376-11 | 60 | 5 | нет
713 | Общество с ограниченной ответственностью "ЭкоСервис" | Артезианская скважина, д.Сумино, ТП-90 | Лен.обл., Волосовский район, Губаницкое поселение, п.Сумино, кад. № 47-47-09/055/2010-112 | ПС-189 ВОЛОСОВО | 189-26 | 6.75 | 2 | нет
714 | Общество с ограниченной ответственностью "ЭкоСервис" | Артезианская скважина № 2978/1, д.Сумино, ТП-88 | Лен.обл., Волосовский район, Губаницкое поселение, п.Сумино, кад. № 47-47-09/055/2010-115 | ПС-189 ВОЛОСОВО | 189-26 | 7.65 | 2 | нет
715 | Общество с ограниченной ответственностью "ЭкоСервис" | Артезианская скважина № 2978/2, п.Сумино, ТП-88 | Лен.обл., Волосовский район, Губаницкое поселение, п.Сумино, кад. № 47-47-09/055/2010-114 | ПС-189 ВОЛОСОВО | 189-26 | 7.65 | 2 | нет
716 | Общество с ограниченной ответственностью "ЭкоСервис" | Водонапорная башня, инв. № 10077, лит.А, пос.Курск, ТП-1021 | Лен.обл., Волосовский район, Курское поселение, п.Курск, кад. № 47-78-09/017/2010-197 | ПС-376 МОЛОСКОВИЦЫ | 376-04 | 16.2 | 2 | нет
717 | Общество с ограниченной ответственностью "ЭкоСервис" | Водонапорная башня, инв. № 10078, литА, пос.Остроговицы, ТП-1142 | Лен.обл., Волосовский район, Курское поселение, п.Остроговицы, кад. № 47-47-09/041/2010-020 | ПС-376 МОЛОСКОВИЦЫ | 376-06 | 14.4 | 2 | нет
718 | Общество с ограниченной ответственностью "ЭкоСервис" | Артезианские скважины № 3097, № 3098, пос.Каложинцы, ТП-1081 | Лен.обл., Волосовский район, Каложицкое поселение, п.Каложицы, кад. № 47-47-09/050/2010-156, 47-47-09/050/2010-155 | ПС-376 МОЛОСКОВИЦЫ | 376-03 | 19.8 | 2 | нет
719 | Общество с ограниченной ответственностью "ЭкоСервис" | Водозаборное сооружение, д.Ущевицы, ТП-1070 | Лен.обл., Волосовский район, Каложицкое поселение, д.Ущевицы, кад. № 47-47-09/003/2011-187 | ПС-376 МОЛОСКОВИЦЫ | 376-12 | 19.8 | 2 | нет
720 | Общество с ограниченной ответственностью "ЭкоСервис" | Водонапорная башня, инв. № 10389, лит.А, д.Рабитицы, ТП-1656 | Лен.обл., Волосовский район, Рабитицкое поселение, д.Рабитицы, кад. № 47-47-09/050/2010-203 | ПС-189 ВОЛОСОВО | 189-12 | 9.9 | 2 | нет
721 | Общество с ограниченной ответственностью "ЭкоСервис" | Водозабор, инв. № 10388, лит А, д.Захонье, ТП-802 | Лен.обл., Волосовский район, Рабитицкое поселение, д.Захонье, кад. № 47-47-09/050/2010-208 | ПС-189 ВОЛОСОВО | 189-24 | 5 | 2 | нет
722 | Общество с ограниченной ответственностью "ЭкоСервис" | Водонапорная башня, инв. № 10355, лит.А, д.Рогатино, ТП-862 | Лен.обл., Волосовский район, Рабитицкое поселение, д.Рогатино, кад. № 47-47-09/050/2010-207 | ПС-189 ВОЛОСОВО | 189-11 | 5 | 2 | нет
723 | Общество с ограниченной ответственностью "ЭкоСервис" | Водонапорная башня, инв. № 10392, лит.А, д.Домашковицы, ТП-903 | Лен.обл., Волосовский район, Рабитицкое поселение, д.Домашковицы, кад. № 47-47-09/050/2010-205 | ПС-189 ВОЛОСОВО | 189-12 | 5 | 2 | нет
724 | Общество с ограниченной ответственностью "ЭкоСервис" | Артезианская скважина с будкой (у дома № 10), инв. № 9958, лит.А,А1, д.Извара, ТП-956 | Лен.обл., Волосовский район, Изварское поселение, д.Извара, кад. № 47-47-09/044/2010-151 | ПС-189 ВОЛОСОВО | 189-24 | 9.9 | 2 | нет
725 | Общество с ограниченной ответственностью "ЭкоСервис" | Водонапорная башня, инв. № 9960, артезианская скважина с будкой (в поле), инв. № 9959, лит.А.А1, д.Извара, ТП-809 | Лен.обл., Волосовский район, Изварское поселение, д.Извара, кад. № 47-47-09/044/2010-153, № 47-47-09/044/2010-150 | ПС-189 ВОЛОСОВО | 189-24 | 9.9 | 2 | нет
726 | Общество с ограниченной ответственностью "ЭкоСервис" | Артезианская скважина, д.Бегуницы, ул.Матвеевка, ТП-9108 | Лен.обл., Волосовский район, Бегуницкое поселение, д.Бегуницы, ул.Матвеевка, кад. № 47-47-09/006/2011-126 | ПС-7"БЕГУНИЦЫ" | 7-09 | 19.8 | 2 | нет
727 | Общество с ограниченной ответственностью "ЭкоСервис" | Водозаборное сооружение, д.Бегуницы/№10163, ТП-9123 | Лен.обл., Волосовский район, Бегуницкое поселение, д.Бегуницы, №10163, кад. № 47-47-09/046/2010-026, 47-47-09/046/2010-021, 47-47-09/046/2010-022, 47-47-09/046/2010-023, 47-47-09/046/2010-024, 47-47-09/046/2010-025, 47-47-09/046/2010-028, 47-47-09/046/2 | ПС-7"БЕГУНИЦЫ" | 7-01 | 2.6 | 2 | нет
728 | Общество с ограниченной ответственностью "ЭкоСервис" | Водозаборное сооружение, д.Бегуницы/№10163, ТП-9109 | Лен.обл., Волосовский район, Бегуницкое поселение, д.Бегуницы, №10163, кад. № 47-47-09/046/2010-026, 47-47-09/046/2010-021, 47-47-09/046/2010-022, 47-47-09/046/2010-023, 47-47-09/046/2010-024, 47-47-09/046/2010-025, 47-47-09/046/2010-028, 47-47-09/046/2 | ПС-7"БЕГУНИЦЫ" | 7-01 | 5 | 2 | нет
729 | Общество с ограниченной ответственностью "ЭкоСервис" | Артезианская скважина № 2804, д.Коростовицы, ТП-995 | Лен.обл., Волосовский район, Бегуницкое поселение, д.Коростовицы, кад. № 47-47-09/001/2011-040 | ПС-7"БЕГУНИЦЫ" | 7-03 | 5 | 2 | нет
730 | Общество с ограниченной ответственностью "ЭкоСервис" | Артезианская скважина № 496, д.Карстолово, ТП-922 | Лен.обл., Волосовский район, Бегуницкое поселение, д.Карстолово, кад. № 47-47-09/001/2011-041 | ПС-7"БЕГУНИЦЫ" | 7-03 | 2.6 | 2 | нет
731 | Общество с ограниченной ответственностью "ЭкоСервис" | Артезианская скважина № 1202, д.Рукулицы, ТП-935 | Лен.обл., Волосовский район, Бегуницкое поселение, д.Рукулицы, кад. № 47-47-09/001/2011-046 | ПС-7"БЕГУНИЦЫ" | 7-03 | 5 | 2 | нет
732 | Общество с ограниченной ответственностью "ЭкоСервис" | Артезианская скважина № 1043, д.Радицы, ТП-931 | Лен.обл., Волосовский район, Бегуницкое поселение, д.Радицы, кад. № 47-47-09/001/2011-039 | ПС-7"БЕГУНИЦЫ" | 7-03 | 2.6 | 2 | нет
733 | Общество с ограниченной ответственностью "ЭкоСервис" | Артезианская скважина № 48, д.Кирово, ТП-936 | Лен.обл., Волосовский район, Бегуницкое поселение, д.Кирово, кад. № 47-47-09/001/2011-038 | ПС-7"БЕГУНИЦЫ" | 7-03 | 2.6 | 2 | нет
734 | Общество с ограниченной ответственностью "ЭкоСервис" | Артезианская скважина № 2817, д.Большое Тешково, ТП-9101 | Лен.обл., Волосовский район, Бегуницкое поселение, д.Большое Тешково, кад. № 47-47-09/001/2011-034 | ПС-7"БЕГУНИЦЫ" | 7-03 | 4.6 | 2 | нет
735 | Общество с ограниченной ответственностью "ЭкоСервис" | Буровая скважиная, д.Зябицы, ТП-932 | Лен.обл., Волосовский район, Бегуницкое поселение, д.Зябицы, кад. № 47-47-09/001/2011-035 | ПС-7"БЕГУНИЦЫ" | 7-03 | 4.6 | 2 | нет
736 | Общество с ограниченной ответственностью "ЭкоСервис" | Сети водопровода (водонапорная башня), д.Большой Сабск, ТП-1131 | Лен.обл., Волосовский район, Сабское поселение, д.Большой Сабск, кад. № 47-47-09/009/2011-036 | ПС-336 САБСК | 336-01 | 2.6 | 2 | нет
737 | Общество с ограниченной ответственностью "ЭкоСервис" | Сети водопровода (водонапорная башня), д.Большой Сабск, ТП-1175 | Лен.обл., Волосовский район, Сабское поселение, д.Большой Сабск, кад. № 47-47-09/009/2011-036 | ПС-336 САБСК | 336-03 | 31.5 | 2 | нет
738 | Общество с ограниченной ответственностью "ЭкоСервис" | Здание водонапорной башни, инв. № 10570. лит.А, д.Большой Сабск, ТП-1174 | Лен.обл., Волосовский район, Сабское поселение, д.Большой Сабск, кад. № 47-47-09/014/2011-220 | ПС-336 САБСК | 336-01 | 31.5 | 2 | нет
739 | Общество с ограниченной ответственностью "ЭкоСервис" | Артезианская скважина, д.Везиково, ТП-847 | Лен.обл., Волосовский район, Губаницкое поселение, д.Везиково, кад. № 47-47-09/056/2010-047 | ПС-189 ВОЛОСОВО | 189-26 | 6.75 | 2 | нет
740 | Общество с ограниченной ответственностью "ЭкоСервис" | Артезианские скважины № 3360, 3361, 3362, водонапорная башня, д.Торосово, ТП-8155 | Лен.обл., Волосовский район, Губаницкое поселение, д.Торосово, кад. № 47-47-09/055/2010-039, 47-47-09/055/2010-037, 47-47-09/055/2010-038, 47-47-09/055/2010-040 | ПС-189 ВОЛОСОВО | 189-26 | 27 | 2 | нет
741 | Общество с ограниченной ответственностью "ЭкоСервис" | Артезианская скважина № 3299, д.Муратово, ТП-848 | Лен.обл., Волосовский район, Губаницкое поселение, д.Муратово, кад. № 47-47-09/056/2010-049 | ПС-396 КЛОПИЦЫ | 396-03 | 6.75 | 2 | нет
742 | Общество с ограниченной ответственностью "ЭкоСервис" | Артезианская скважина, д.Волгово, ТП-850 | Лен.обл., Волосовский район, Губаницкое поселение, д.Волгово, кад. № 47-47-09/056/2010-046 | ПС-396 КЛОПИЦЫ | 396-03 | 6.75 | 2 | нет
743 | Общество с ограниченной ответственностью "ЭкоСервис" | Артезианская скважина, д.Горки, ТП-852 | Лен.обл., Волосовский район, Губаницкое поселение, д.Горки, кад. № 47-47-09/056/2010-048 | ПС-396 КЛОПИЦЫ | 396-03 | 2.6 | 2 | нет
744 | Общество с ограниченной ответственностью "ЭкоСервис" | Артезианская скважина № 1, п.Беседа, ТП-1178 | Лен.обл., Волосовский район, Беседское поселение, п.Беседа, инв. № 10568, кад. № 47-47-09/031/2011-165 | ПС-376 МОЛОСКОВИЦЫ | 376-09 | 27 | 2 | нет
745 | Общество с ограниченной ответственностью "ЭкоСервис" | Артезианская скважина № 2, п.Беседа, ТП-1143 | Лен.обл., Волосовский район, Беседское поселение, п.Беседа, инв. № 10569, кад. № 47-47-09/031/2011-166 | ПС-376 МОЛОСКОВИЦЫ | 376-09 | 9 | 2 | нет
746 | Общество с ограниченной ответственностью "ЭкоСервис" | Водонапорная башня (хлораторная), п.Беседа, ТП-1143 | Лен.обл., Волосовский район, Беседское поселение, п.Беседа, инв. № 10960, кад. № 47-47-09/007/2012-010 | ПС-376 МОЛОСКОВИЦЫ | 376-09 | 27 | 2 | нет
747 | Общество с ограниченной ответственностью "ЭкоСервис" | Водопроводные сети и сооружения, инв. № 10531, д.Клопицы, ТП-8126 | Лен.обл., Волосовский район, Клопицкое поселение, д.Клопицы, кад. № 47-47-09/004/2011-229 | ПС-396 КЛОПИЦЫ | 396-02 | 9.9 | 2 | нет
748 | Общество с ограниченной ответственностью "ЭкоСервис" | Водозабор № 33380, инв. № 10146, лит.А, д.Клопицы, ТП-8130 | Лен.обл., Волосовский район, Клопицкое поселение, д.Клопицы, кад. № 47-47-09/049/2010-160 | ПС-396 КЛОПИЦЫ | 396-02 | 9 | 2 | нет
749 | Общество с ограниченной ответственностью "ЭкоСервис" | Артезианская скважина, инв. № 10664, лит.А, д.Клопицы, ТП-8109 | Лен.обл., Волосовский район, Клопицкое поселение, д.Клопицы, кад. № 47-47-09/032/2011-086 | ПС-396 КЛОПИЦЫ | 396-01 | 9.9 | 2 | нет
750 | Общество с ограниченной ответственностью "ЭкоСервис" | Артезианская скважина с башней и сетями, инв. № 10667, лит.А,Б, д.Кемполово, ТП-953 | Лен.обл., Волосовский район, Клопицкое поселение, д.Кемполово, кад. № 47-47-09/032/2011-081 | ПС-396 КЛОПИЦЫ | 396-02 | 2.6 | 2 | нет
751 | Общество с ограниченной ответственностью "ЭкоСервис" | Водозаборное сооружение (водонапорная башня), д.Курковицы, ТП-8123 | Лен.обл., Волосовский район, Калитинское поселение, д.Курковицы, кад. № 47-47-09/046/2010-038 | ПС-9 "КИКЕРИНО" | 9-10 | 9.9 | 2 | нет
752 | Общество с ограниченной ответственностью "ЭкоСервис" | Артезианская скважина, инв. № 9998, лит.А, д.Большая Вруда, ТП-1087 | Лен.обл., Волосовский район, Большеврудское поселение, д.Большая Вруда, кад. № 47-78-09/019/2010-132 | ПС-518 ВРУДА | 518-04 | 7.65 | 2 | нет
753 | Общество с ограниченной ответственностью "ЭкоСервис" | Водонапорная башня, инв. № 9984, лит.А, д.Большая Вруда, ТП-1087 | Лен.обл., Волосовский район, Большеврудское поселение, д.Большая Вруда, кад. № 47-78-09/019/2010-136 | ПС-518 ВРУДА | 518-04 | 7.65 | 2 | нет
754 | Общество с ограниченной ответственностью "ЭкоСервис" | Водозабор, инв. № 9771/2, лит.В, пос.Зимитицы, ТП-9107 | Лен.обл., Волосовский район, Зимитицкое поселение, п.Зимитицы, кад. № 47-78-09/012/2010-059 | ПС-7"БЕГУНИЦЫ" | 7-04 | 13.5 | 2 | нет
755 | Общество с ограниченной ответственностью "ЭкоСервис" | Водонапорная башня Рожновского, д.Лисино, ТП-871 | Лен.обл., Волосовский район, Калитинское поселение, д.Лисино, кад. № 47-47-09/008/2011-075 | ПС-189 ВОЛОСОВО | 189-03 | 4.5 | 2 | нет
756 | Общество с ограниченной ответственностью "ЭкоСервис" | Водонапорная башня Рожновского, д.Эдази, ТП-873 | Лен.обл., Волосовский район, Калитинское поселение, д.Эдази, кад. № 47-47-09/008/2011-077 | ПС-9 "КИКЕРИНО" | 9-04 | 5 | 2 | нет
757 | Общество с ограниченной ответственностью "ЭкоСервис" | Водозаборное сооружение (водонапорная башня), пос.Калитино, ТП-8101 | Лен.обл., Волосовский район, Калитинское поселение, п.Калитино, кад. № 47-47-09/046/2010-039 | ПС-355 КАЛИТИНО | 355-03 | 9.9 | 2 | нет
758 | Общество с ограниченной ответственностью "ЭкоСервис" | Водозаборное сооружение, пос.Калитино, ТП-886 | Лен.обл., Волосовский район, Калитинское поселение, п.Калитино, кад. № 47-47-09/046/2010-035 | ПС-355 КАЛИТИНО | 355-01 | 9.9 | 2 | нет
759 | Общество с ограниченной ответственностью "ЭкоСервис" | Водозаборное сооружение (водонапорная башня), пос.Калитино, ТП-887 | Лен.обл., Волосовский район, Калитинское поселение, п.Калитино, кад. № 47-47-09/046/2010-036 | ПС-355 КАЛИТИНО | 355-03 | 4.5 | 2 | нет
760 | Общество с ограниченной ответственностью "ЭкоСервис" | Водонапорная башня Рожновского, д.Глумицы, ТП-979 | Лен.обл., Волосовский район, Калитинское поселение, д.Глумицы, кад. № 47-47-09/008/2011-076 | ПС-9 "КИКЕРИНО" | 9-09 | 4.5 | 2 | нет
761 | Общество с ограниченной ответственностью "ЭкоСервис" | Буровая скважина № 3519, инв. № 10398, лит.А, д.Терпилицы, ТП-921 | Лен.обл., Волосовский район, Терпилицкое поселение, д.Терпилицы, кад. № 47-47-09/052/2010-079 | ПС-189 ВОЛОСОВО | 189-10 | 15.3 | 2 | нет
762 | Общество с ограниченной ответственностью "ЭкоСервис" | Буровая скважина № 332/4, инв. № 10399. лит.А, д.Терпилицы, ТП-1624 | Лен.обл., Волосовский район, Терпилицкое поселение, д.Терпилицы, кад. № 47-47-09/052/2010-078 | ПС-189 ВОЛОСОВО | 189-10 | 9.9 | 2 | нет
763 | Общество с ограниченной ответственностью "ЭкоСервис" | Артезианская скважина, инв. № 10401, лит.А, д.Татьянино, ТП-829 | Лен.обл., Волосовский район, Терпилицкое поселение, д.Татьянино, кад. № 47-47-09/052/2010-077 | ПС-189 ВОЛОСОВО | 189-11 | 2.6 | 2 | нет
764 | Общество с ограниченной ответственностью "ЭкоСервис" | Водонапорная башня, инв. № 10548, лит.А, д.Рекково, ТП-826 | Лен.обл., Волосовский район, Терпилицкое поселение, д.Рекково, кад. № 47-47-09/009/2011-027 | ПС-189 ВОЛОСОВО | 189-10 | 2.6 | 2 | нет
765 | Общество с ограниченной ответственностью "ЭкоСервис" | Водонапорная башня, инв. № 10551, лит.А, д.Поддубье, ТП-918 | Лен.обл., Волосовский район, Терпилицкое поселение, д.Поддубье, кад. № 47-47-09/009/2011-030 | ПС-7"БЕГУНИЦЫ" | 7-08 | 2.6 | 2 | нет
766 | Общество с ограниченной ответственностью "ЭкоСервис" | Водонапорная башня, инв. № 10550, лит.А, д.Горье, ТП-827 | Лен.обл., Волосовский район, Терпилицкое поселение, д.Горье, кад. № 47-47-09/009/2011-028 | ПС-189 ВОЛОСОВО | 189-11 | 2.6 | 2 | нет
767 | Общество с ограниченной ответственностью "ЭкоСервис" | Водонапорная башня, инв. № 10549, лит.А, д.Худанки, ТП-912 | Лен.обл., Волосовский район, Терпилицкое поселение, д.Худанки, кад. № 47-47-09/009/2011-029 | ПС-7"БЕГУНИЦЫ" | 7-10 | 2.6 | 2 | нет
768 | Общество с ограниченной ответственностью "ЭкоСервис" | Водонапорная башня, инв. № 10552, лит.А, д.Канаршино, ТП-917 | Лен.обл., Волосовский район, Терпилицкое поселение, д.Канаршино, кад. № 47-47-09/009/2011-026 | ПС-7"БЕГУНИЦЫ" | 7-08 | 2.6 | 2 | нет
769 | Общество с ограниченной ответственностью "ЭкоСервис" | Артезианская скважина, инв. № 9949, лит.А, д.Кивалицы, ТП-645 | Лен.обл., Волосовский район, Сельцовское поселение, д.Кивалицы, кад. № 47-47-09/052/2010-149 | ПС-367 ШУНДОРОВО | 367-09 | 2.6 | 2 | нет
770 | Общество с ограниченной ответственностью "ЭкоСервис" | Артезианская скважина, инв. № 9951, лит.А, д.Добряницы, ТП-644 | Лен.обл., Волосовский район, Сельцовское поселение, д.Добряницы, кад. № 47-47-09/052/2010-148 | ПС-367 ШУНДОРОВО | 367-09 | 2.6 | 2 | нет
771 | Общество с ограниченной ответственностью "ЭкоСервис" | Артезианская скважина, инв. № 9926, лит.А, пос.Сельцо, ТП-717 | Лен.обл., Волосовский район, Сельцовское поселение, п.Сельцо, кад. № 47-47-09/052/2010-150 | ПС-367 ШУНДОРОВО | 367-09 | 2.6 | 2 | нет
772 | Общество с ограниченной ответственностью "ЭкоСервис" | Арт.скважина (у насосной), инв. № 9936, лит.А, пос.Сельцо, ТП-784 | Лен.обл., Волосовский район, Сельцовское поселение, п.Сельцо, кад. № 47-47-09/004-2011-221 | ПС-367 ШУНДОРОВО | 367-09 | 2.6 | 2 | нет
773 | Общество с ограниченной ответственностью "ЭкоСервис" | Арт.скважина (на центре), инв. № 9935, лит.А, пос.Сельцо, ТП-691 | Лен.обл., Волосовский район, Сельцовское поселение, п.Сельцо, кад. № 47-47-09/004/2011-220 | ПС-367 ШУНДОРОВО | 367-09 | 18 | 2 | нет
774 | Общество с ограниченной ответственностью "ЭкоСервис" | Водонапорная башня Рожновского, инв. № 11130, лит.А, д.Роговицы, ТП-840 | Лен.обл., Волосовский район, Кикеринское поселение, д.Роговицы, кад. № 47-47-09/030/2012-012 | ПС-9 "КИКЕРИНО" | 9-10 | 5 | 2 | нет
775 | Общество с ограниченной ответственностью "ЭкоСервис" | Насосная станция в водонапорной башней, д.Корчаны, ТП-1017 | Лен.обл., Волосовский район, Зимитицкое поселение, д.Корчаны, инв.№ 6495, лит.А,Г, кад. № 47-78-09/008/2010-097 | ПС-7"БЕГУНИЦЫ" | 7-04 | 2.7 | 2 | нет
776 | Общество с ограниченной ответственностью "ЭкоСервис" | Артезианская скважина № 2178, д.Будино, ТП-837 | Лен.обл., Волосовский район, Губаницкое поселение, д.Будино, кад. № 47-47-09/056/2010-051 | ПС-189 ВОЛОСОВО | 189-26 | 2.6 | 2 | нет
777 | Общество с ограниченной ответственностью "ЭкоСервис" | Очистные сооружения, инв. № 10624, лит.А, д.Сумино, ТП-1057 | Лен.обл., Волосовский район, Губаницкое поселение, п.Сумино, кад. № 47-47-09/018/2011-007 | ПС-189 ВОЛОСОВО | 189-09 | 19.8 | 2 | нет
778 | Общество с ограниченной ответственностью "ЭкоСервис" | Очистные сооружения, инв. № 10192, лит.А,Б,В,Д, пос.Курск, ТП-1140 | Лен.обл., Волосовский район, Курское поселение, п.Курск, кад. № 47-78-09/032/2010-065 | ПС-239 ЯБЛОНИЦЫ | 239-01 | 19.8 | 2 | нет
779 | Общество с ограниченной ответственностью "ЭкоСервис" | Очистные сооружения, инв. № 10554, лит.А, станция перекачки, инв. № 10556, лит.А, пос.Каложицы, ТП-1079 | Лен.обл., Волосовский район, Каложицкое поселение, п.Каложицы, кад. № 47-47-09/003/2011-182, № 47-47-09/003/2011-184 | ПС-376 МОЛОСКОВИЦЫ | 376-03 | 33.3 | 2 | нет
780 | Общество с ограниченной ответственностью "ЭкоСервис" | Канализация, инв. № 10563, д.Ущевицы, ТП-10117 | Лен.обл., Волосовский район, Каложицкое поселение, д.Ущевицы, кад. № 47-47-09/003/2011-186 | ПС-376 МОЛОСКОВИЦЫ | 376-12 | 19.8 | 2 | нет
781 | Общество с ограниченной ответственностью "ЭкоСервис" | Очистные сооружения, инв. № 10555, лит.А, д.Ущевицы, ТП-10107 | Лен.обл., Волосовский район, Каложицкое поселение, д.Ущевицы, кад. № 47-47-09/003/2011-183 | ПС-376 МОЛОСКОВИЦЫ | 376-03 | 13.5 | 2 | нет
782 | Общество с ограниченной ответственностью "ЭкоСервис" | Канализационная насосная станция, инв. № 41:206:002:000019480, лит.А, д.Рабитицы, ТП-992 | Лен.обл., Волосовский район, Рабитицкое поселение, д.Рабитицы, кад. № 47-47-09/012/2013-039 | ПС-189 ВОЛОСОВО | 189-12 | 15.3 | 2 | нет
783 | Общество с ограниченной ответственностью "ЭкоСервис" | Очистные сооружения, инв. № 6584, д.Извара, ТП-1642 | Лен.обл., Волосовский район, Изварское поселение, д.Извара, кад. № 47-47-09/044/2010-155 | ПС-189 ВОЛОСОВО | 189-24 | 13.5 | 2 | нет
784 | Общество с ограниченной ответственностью "ЭкоСервис" | Канализационные сети, инв. № 9973, д.Извара, ТП-1635 | Лен.обл., Волосовский район, Изварское поселение, д. Извара, кад. № 47-47-09/044/2010-148 | ПС-8 "СОСНИЦЫ" | 8-02 | 6.75 | 2 | нет
785 | Общество с ограниченной ответственностью "ЭкоСервис" | Станция перекачки, инв. № 10230, лит.А, д.Бегуницы, ТП-912 | Лен.обл., Волосовский район, Бегуницкое поселение, д.Бегуницы, кад. № 47-47-09/041/2010-197 | ПС-7"БЕГУНИЦЫ" | 7-10 | 13.5 | 2 | нет
786 | Общество с ограниченной ответственностью "ЭкоСервис" | Очистные сооружения, инв. № 10168, лит.А, д.Бегуницы, ТП-9118 | Лен.обл., Волосовский район, Бегуницкое поселение, д.Бегуницы, кад. № 47-47-09/041/2010-196 | ПС-7"БЕГУНИЦЫ" | 7-01 | 67.5 | 2 | нет
787 | Общество с ограниченной ответственностью "ЭкоСервис" | Канализационная насосная станция, инв. № 10169, лит.А, д.Бегуницы, ТП-61 | Лен.обл., Волосовский район, Бегуницкое поселение, д.Бегуницы, кад. № 47-47-09/041/2010-194 | ПС-7"БЕГУНИЦЫ" | 7-01 | 19.8 | 2 | нет
788 | Общество с ограниченной ответственностью "ЭкоСервис" | Очистные сооружения, инв. № 10373, лит.А, д.Большой Сабск, ТП-1108 | Лен.обл., Волосовский район, Сабское поселение, д.Большой Сабск, кад. № 47-47-09/014/2011-222 | ПС-336 САБСК | 336-01 | 13.5 | 2 | нет
789 | Общество с ограниченной ответственностью "ЭкоСервис" | Станция перекачки, инв. № 41:206:001:000008650, лит.А, д.Большой Сабск, ТП-1166, ТП-1167 | Лен.обл., Волосовский район, Сабское поселение, д.Большой Сабск, кад. № 47-47-09/010/2011-060 | ПС-336 САБСК | 336-01 | 27 | 2 | нет
790 | Общество с ограниченной ответственностью "ЭкоСервис" | Здание очистных сооружений, инв. № 10623/1, лит.Б, комплекс очистных сооружений, инв. № 10623, лит.А, д.Торосово, ТП-1058 | Лен.обл., Волосовский район, Губаницкое поселение, д.Торосово, кад. № 47-47-09/018/2011-011, № 47-47-09/018/2011-009 | ПС-189 ВОЛОСОВО | 189-26 | 19.8 | 2 | нет
791 | Общество с ограниченной ответственностью "ЭкоСервис" | Очистные сооружения № 1, инв. № 10973, лит.А, очисные сооружения № 2, инв. 3 10974, лит.А, пос.Беседа, ТП-1165 | Лен.обл., Волосовский район, Беседское поселение, п.Беседа, кад. № 47-47-09/001/2010-243, № 47-47-09/001/2012-244 | ПС-376 МОЛОСКОВИЦЫ | 376-09 | 49.5 | 2 | нет
792 | Общество с ограниченной ответственностью "ЭкоСервис" | Канализационная насосная станция, инв. № 10972, лит.А, пос.Беседа, ТП-1147 | Лен.обл., Волосовский район, Беседское поселение, п.Беседа, кад. № 47-47-09/007/2012-011 | ПС-376 МОЛОСКОВИЦЫ | 376-09 | 54 | 2 | нет
793 | Общество с ограниченной ответственностью "ЭкоСервис" | Очистные сооружения, инв. № 10665, лит.А, д.Клопицы, ТП-8126 | Лен.обл., Волосовский район, Клопицкое поселение, д.Клопицы, кад. № 47-47-09/032/2011-085 | ПС-396 КЛОПИЦЫ | 396-02 | 13.5 | 2 | нет
794 | Общество с ограниченной ответственностью "ЭкоСервис" | Наружные сети канализации, инв. № 41:206:002:000008260, д .Курковицы, ТП-8151 | Лен.обл., Волосовский район, Калитинское поселение, д.Курковицы | ПС-355 КАЛИТИНО | 355-01 | 19.8 | 2 | нет
795 | Общество с ограниченной ответственностью "ЭкоСервис" | Очистные сооружения, инв. № 10002, лит.Б, д.Большая Вруда, ТП-10115 | Лен.обл., Волосовский район, Большеврудское поселение, д.Большая Вруда | ПС-518 ВРУДА | 518-04 | 15.3 | 2 | нет
796 | Общество с ограниченной ответственностью "ЭкоСервис" | Насосная станция, инв. № 10018, лит.А, д.Большая Вруда, ТП-1054 | Лен.обл., Волосовский район, Большеврудское поселение, д.Большая Вруда, кад. № 47-78-09/021/2010-090 | ПС-518 ВРУДА | 518-04 | 5 | 2 | нет
797 | Общество с ограниченной ответственностью "ЭкоСервис" | Канализация, инв. № 10003/4, д.Большая Вруда, ТП-1090 | Лен.обл., Волосовский район, Большеврудское поселение, д.Большая Вруда, кад. № 47-78-09/019/2010-226 | ПС-518 ВРУДА | 518-04 | 6.75 | 2 | нет
798 | Общество с ограниченной ответственностью "ЭкоСервис" | Канализационная насосная станция, инв. № 9768, лит.А, пос.Зимитицы, ТП-1053 | Лен.обл., Волосовский район, Зимитицкое поселение, п.Зимитицы, кад. № 47-78-09/012/2010-060 | ПС-7"БЕГУНИЦЫ" | 7-04 | 33.3 | 2 | нет
799 | Общество с ограниченной ответственностью "ЭкоСервис" | Насосная станция, инв № 41:206:002:000009930, пос.Калитино, ТП-8128 | Лен.обл., Волосовский район, Калитинское поселение, п.Калитино, кад. № 47-47-09/019/2011-230 | ПС-355 КАЛИТИНО | 355-02 | 49.5 | 2 | нет
800 | Общество с ограниченной ответственностью "ЭкоСервис" | Насосная станция, инв. № 41:206:002:000010180, пос.Калитино, ТП-861 | Лен.обл., Волосовский район, Калитинское поселение, п.Калитино, кад. № 47-47-09/019/2011-229 | ПС-355 КАЛИТИНО | 355-01 | 49.5 | 2 | нет
801 | Общество с ограниченной ответственностью "ЭкоСервис" | Канализационные сети, инв. № 10545, д.Терпилицы, ТП-921 | Лен.обл., Волосовский район, Терпилицкое поселение, д.Терпилицы, кад. № 47-47-09/009/2011-023 | ПС-189 ВОЛОСОВО | 189-10 | 19.8 | 2 | нет
802 | Общество с ограниченной ответственностью "ЭкоСервис" | Канализационная насосная станция, инв. № 9925, лит.А, пос.Сельцо, ТП-642 | Лен.обл., Волосовский район, Сельцовское поселение, п.Сельцо, кад. № 47-47-09/052/2010-152 | ПС-367 ШУНДОРОВО | 367-08 | 13.5 | 2 | нет
803 | Следственное управление Следственного комитета Российской Федерации по Ленинградской области | Помещения третьего этажа с №1- по №16, г.Кингисепп, ул.Воровского, д.12, лит.А, ТП-72 | Лен.обл., Кингисеппский район, Кингисеппское ГП, г. Кингисепп, Воровского ул., д.12 | ПС-17 "КИНГИСЕПП" | 17-02 | 10 | 5 | нет
804 | ФГУП "Почта России" | Выборгский почтамт УФПС г.СПб и Ленинградской области-филиала ФГУП "Почта России" | Ленинградская область, Выборгский район, пос.Решетниково | ПС-41 ЗЕЛЕНОГОРСКАЯ | 41-31 | 5,52 | 1 | нет
805 | Публичное акционерное общество "МегаФон" | Базовая станция GSM (Доможирово) | Ленинградская область, Лодейнопольский район, Доможировская вол., д Доможирово, | ПС-32 "ДОМОЖИРОВО" | 32-04 | 10 | 1 | нет
806 | Публичное акционерное общество "МегаФон" | Базовая станция GSM (Свирьстрой) | Ленинградская область, Лодейнопольский район, п.Свирьстрой, . . | ГЭС-IX Нижне-Свирская | ф.2 | 10 | 1 | нет
807 | Публичное акционерное общество "МегаФон" | Базовая станция GSM (Инема) | Ленинградская область, Лодейнопольский район, Андреевщинская вол., п ст Инема, . | ПС-34 "СВИРСКАЯ" | 34-04 | 10 | 1 | нет
808 | Публичное акционерное общество "МегаФон" | Базовая станция GSM (д. Плотично) | Ленинградская область, Подпорожский район, Шеменская вол., д Плотично, | ПС-215 ГОМОРОВИЧИ | 215-05 | 10 | 1 | нет
809 | Публичное акционерное общество "МегаФон" | Базовая станция GSM ( д. Хевронино) | Ленинградская область, Подпорожский район, Курповская вол., д Хевронино, . . | ПС-327 ОЛЬХОВЕЦ | 327-04 | 10 | 1 | нет
810 | Публичное акционерное общество "МегаФон" | Базовая станция сотовой связи (с. Алеховщина) | Ленинградская область, Лодейнопольский район, Алеховщинская вол., с.Алёховщина, . . | ПС-323 АЛЕХОВЩИНСКАЯ | 323-07 | 10 | 1 | нет
811 | Публичное акционерное общество "МегаФон" | Базовая станция сотовой связи (п. Яровщина (Акулова Гора) | Ленинградская область, Лодейнопольский район, Имоченская вол., д. Яровщина, (Акулова Гора) . | ПС-394 ЯРОВЩИНА | 394-02 | 10 | 1 | нет
812 | Публичное акционерное общество "МегаФон" | Базовая станция сотовой связи (д. Конец) | Ленинградская область, Подпорожский район, д. Конец, . . | ПС-215 ГОМОРОВИЧИ | 215-02 | 10 | 1 | нет
813 | Публичное акционерное общество "МегаФон" | Базовая станция сотовой связи GSM (п. Вознесение) | Ленинградская область, Подпорожский район, п.Вознесенье, Пролетарская сторона | ПС-38 "ВОЗНЕСЕНЬЕ" | 38-03 | 10 | 1 | нет
814 | Публичное акционерное общество "МегаФон" | Базовая станция сотовой связи (д. Шамокша) | Ленинградская область, Лодейнопольский район, Шамокшинская вол., д Шамокша, . | ПС-248 ШАМОКША | 248-05 | 10 | 1 | нет
815 | Публичное акционерное общество "МегаФон" | Базовая станция сотовой связи GSM (д. Тервеничи) | Ленинградская область, Лодейнопольский район, Тервеническая вол., д Тервеничи, . . | ПС-40 "ТЕРВЕНИЧИ" | 40-01 | 10 | 1 | нет
816 | Публичное акционерное общество "МегаФон" | Базовая станция сотовой связи GSM (п. Токари) | Ленинградская область, Подпорожский район, Токарская вол., п Токари, . | ПС-39 "ВГЩЗ" | 39-05 | 10 | 1 | нет
817 | Публичное акционерное общество "МегаФон" | Базовая станция сотовой связи Подпорожский район (д.Тумазы) | Ленинградская область, Подпорожский район, д. Тумазы, . . | ПС-36 "АНДРОНОВСКАЯ | 36-04 | 10 | 1 | нет
818 | Публичное акционерное общество "МегаФон" | Базовая станция сотовой связи (с. Винницы) | Ленинградская область, Подпорожский район, Винницкая вол., с Винницы, | ПС-326 АНДРОНОВСКАЯ | 326-03 | 10 | 1 | нет
819 | Публичное акционерное общество "МегаФон" | Базовая станция сотовой связи (д. Нижняя Шоткуса) | Ленинградская область, Лодейнопольский район, Доможировская вол., д Нижняя Шоткуса, . | ПС-248 ШАМОКША | 248-04 | 10 | 1 | нет
820 | Публичное акционерное общество "МегаФон" | Базовая станция сотовой связи (д.Усланка) | Ленинградская область, Подпорожский район, Курповская вол., д Усланка, . . | ПС-39 "ВГЩЗ" | 39-04 | 12 | 1 | нет
821 | Публичное акционерное общество "МегаФон" | Базовая станция сотовой связи стандарта GSM "Лодейное Поле - ПС", №9893 | Ленинградская область, г.Лодейное Поле, ПС-220 кВ "Лодейнопольская" . | ПС-266 "ЛОДЕЙНОПОЛЬСКАЯ" |  | 16 | 1 | нет
822 | Федеральное бюджетное учреждение "Администрация Волго-Балтийского бассейна внутренних водных путей" | Нижне - Свирский шлюз | Ленинградская область, Лодейнопольский муниципальный район, Свирьстройское городское поселение, г.п. Свирьстрой, р. Свирь, 81-ый км. от устья. | ГЭС-IX Нижне-Свирская |  | 324 | 8 | Да
823 | Федеральное бюджетное учреждение "Администрация Волго-Балтийского бассейна внутренних водных путей" | Верхне - Свирский шлюз | Ленинградская область, Подпорожский район, г. Подпорожье, р. Свирь, 126-ый км. от устья. | ПС-201 ПОДПОРОЖСКАЯ |  | 1120 | 8 | Да
824 | Федеральное бюджетное учреждение "Администрация Волго-Балтийского бассейна внутренних водных путей" | Объекты ФБУ "Администрация "Волго-Балт" п.Вознесенье | Ленинградская область, Подпорожский район, п.Вознесенье, | ПС-38 "ВОЗНЕСЕНЬЕ" |  | 25 | 8 | нет
825 | Федеральное бюджетное учреждение "Администрация Волго-Балтийского бассейна внутренних водных путей" | Освещение шлюза | Ленинградская область, Лодейнопольский район, п. Свирьстрой, Земельный участоу под Нижне-Свирский шлюз, кадастровый номер: 47-47-22/016/2011-002 | ГЭС-IX Нижне-Свирская |  | 5 | 8 | нет
826 | Отдел министерства внутренних дел Российской Федерации по Лодейнопольскому району Ленинградской области | Нежилое двухэтажное здание | Ленинградская область, Лодейнопольский район, Алеховщинская вол., с.Алёховщина, Советская ул., д. 1 | ПС-33 "АЛЕХОВЩИНСКАЯ | 33-03 | 50 | 1 | нет
827 | Государственное бюджетное учреждение Ленинградской области "Станция по борьбе с болезнями животных Лодейнопольского и Подпорожского районов" | ГБУЛО "СББЖ Лодейнопольского и Подпорожского районов" Лодейнопольский район | Ленинградская область, Лодейнопольский район, Алеховщинская вол., д Игокиничи, д. 6 | ПС-32 "ДОМОЖИРОВО",ПС-323 АЛЕХОВЩИНСКАЯ | 32-04; 323-04 | 10 | 1 | нет
828 | Государственное бюджетное учреждение Ленинградской области "Станция по борьбе с болезнями животных Лодейнопольского и Подпорожского районов" | ГБУЛО "СББЖ Лодейнопольского и Подпорожского районов" Подпорожский район | Ленинградская область, Подпорожский район, п.Вознесенье, ул.Комсомольская, д. 14 | ПС-36 "АНДРОНОВСКАЯ,ПС-368 НИКОЛЬСКАЯ,ПС-38 "ВОЗНЕСЕНЬЕ" | 36-05, 368-02, 38-01 | 22.5 | 1 | нет
829 | Федеральное государственное бюджетное учреждение "Управление мелиорации земель и сельскохозяйственного водоснабжения по г. С-Петербургу и Ленинградской области" | Восточный филиал ФГБУ "Управление" Ленмелиоводхоз" Насосная станция № 4, Конёво | Ленинградская область, Лодейнопольский район, Доможировская вол., Конево, | ПС-32 "ДОМОЖИРОВО" | 32-07 | 324 | 2 | нет
830 | Государственное бюджетное учреждение здравоохранения Ленинградской области "Лодейнопольская межрайонная больница" | ФАП (д. Кондуши) | Ленинградская область, Лодейнопольский район, д. Кондуши. | ПС-34 "СВИРСКАЯ" | 34-01 | 114.3 | 1 | нет
831 | Государственное бюджетное учреждение здравоохранения Ленинградской области "Лодейнопольская межрайонная больница" | Здание поликлиники со стационаром (с.Алеховщина) | Ленинградская область, Лодейнопольский район, Алеховщинская вол., с.Алёховщина, Набережная ул., д. 33 | ПС-323 АЛЕХОВЩИНСКАЯ; ПС-33 Алеховщина | 323-03; 33-03 | 458.1 | 1 | нет
832 | Государственное бюджетное учреждение здравоохранения Ленинградской области "Лодейнопольская межрайонная больница" | Здание фельдшерско-акушерского пункта ФАП (пос. Янега) | Ленинградская область, Лодейнопольский район, Янегская вол., п Янега, ул. Комсомольская, д. 6-а | ПС-31 "ЛОДЕЙНОПОЛЬСКАЯ | 31-15 | 36.39 | 1 | нет
833 | Государственное бюджетное учреждение здравоохранения Ленинградской области "Лодейнопольская межрайонная больница" | Фельдшерско-акушерский пункт (д. Старая Слобода) | Ленинградская область, Лодейнопольский район, д. Старая Слобода, д. 42б. | ПС-32 "ДОМОЖИРОВО" | 32-04 | 101.91 | 1 | нет
834 | Государственное бюджетное учреждение здравоохранения Ленинградской области "Лодейнопольская межрайонная больница" | Нежилые помещения ФАП (д.Мошкино) (условный номер 47-05-8/2003-237) | Ленинградская область, Лодейнопольский район, Доможировская волость, д. Мошкино, д. 43 | ПС-32 | 32-07 | 3 | 1 | нет
835 | Государственное бюджетное учреждение здравоохранения Ленинградской области "Лодейнопольская межрайонная больница" | Нежилое строение с жилыми помещениями ФАП (пос. Рассвет), условный номер 47-05-8/2003-193 | Ленинградская область, Лодейнопольский район, Доможировская волость, пос. Рассвет, д. 12 | ПС-532 РАССВЕТ |  | 5 | 1 | нет
836 | Государственное бюджетное учреждение здравоохранения Ленинградской области "Лодейнопольская межрайонная больница" | Земельный участок ФАП (п. Свирьстрой), Кадастровый номер: 47:06:0202001:86 | Ленинградская область, Лодейнопольский район, г.п. Свирьстрой, ул. Подпорожская, д. 1а. | ГЭС-IX Нижне-Свирская | ф.2 | 5 | 1 | нет
837 | Государственное бюджетное учреждение здравоохранения Ленинградской области "Лодейнопольская межрайонная больница" | Здание административное ФАП (д. Тервеничи) | Ленинградская область, Лодейнопольский район, Тервеническая волость, дер. Тервеничи, ул. Народная, д. 6. | ПС-40 "ТЕРВЕНИЧИ" | 40-02 | 3 | 1 | нет
838 | Государственное бюджетное учреждение здравоохранения Ленинградской области "Лодейнопольская межрайонная больница" | Помещение в жилом доме ФАП (д. Яровщина) | Ленинградская область, Лодейнопольский район, д. Яровщина, д. 4, кв. 21. | ПС-394" | 394-02 | 5 | 1 | нет
839 | Государственное бюджетное учреждение здравоохранения Ленинградской области "Лодейнопольская межрайонная больница" | 2-х этажный фельдшерско-акушерский пункт (д. Доможирово) | Ленинградская область, Лодейнопольский район, Доможировская волость, д. Доможирово, пер. Новый, д.4. | ПС-32 "ДОМОЖИРОВО" | 32-04 | 5 | 1 | нет
840 | ФГУП "Почта России" | Лодейнопольский почтамт УФПС г.Санкт-Петербурга и Ленинградской области - филиал ФГУП "Почта России" | 1)П/О Алехофщина 2)П/О Ефремково 3)П/О Имоченицы 4)П/О Мехбаза 5)П/О Доможирово 6)П/О Янега 7)П/О Свирьстрой 8)П/О Надпорожье 9)П/О Шархиничи 10)П/О Шапша 11)П/О Свирское 12)П/О Кондуши 13)П/О Коковичи 14)П/О Пирозеро 15)П/О Тервиничи 16)П/О Рассвет 17)П/О Ребовичи | 1)ПС-33 "АЛЕХОВЩИНСКАЯ 2)ПС-323 АЛЕХОВЩИНСКАЯ 3)ПС-394 ЯРОВЩИНА 4)ПС-394 ЯРОВЩИНА 5)ПС-32 "ДОМОЖИРОВО 6)ГЭС-IX 7)ГЭС-IX 8)ПС-323 АЛЕХОВЩИНСКАЯ 9)ПС-323 АЛЕХОВЩИНСКАЯ 10)ПС-323 АЛЕХОВЩИНСКАЯ 11)ПС-34 "СВИРСКАЯ 12)ПС-34 "СВИРСКАЯ 13)ПС-40 "ТЕРВЕНИЧИ 14)ПС-40 "ТЕРВЕНИЧИ 15)ПС-40 "ТЕРВЕНИЧИ 16)ПС-532 РАССВЕТ 17)ПС-40 "ТЕРВЕНИЧИ | 1) 033-03 2) 323-01 3) 034-04 4)034-05 5) 032-04 6) фид.3 7) фид.2 8)323-01 9)323-04 10)323-08 11)034-04 12)034-01 13)040-01 14)040-01 15)040-02 16)532-04 17)040-04 | 1) 5 2) 3 3) 5 4) 5 5) 5 6) 5 7) 5 8) 3 9) 3 10) 3 11) 5 12) 5 13) 3 14) 3 15) 3 16) 5 17) 5 | 1 | нет
841 | Общество с ограниченной ответственностью "Вода-Сервис" | ООО "Вода-Сервис" площадка п. Свирьстрой | Ленинградская область, Лодейнопольский район, п.Свирьстрой, пр. Кирова, д. 1 | ГЭС-IX Нижне-Свирская | фид. 2, фид. 3 | 103.5 | 2 | нет
842 | Общество с ограниченной ответственностью "Вода-Сервис" | ООО "Вода-Сервис" площадка п. Янега | Ленинградская область, Лодейнопольский район, Янегская вол., п Янега, | ГЭС-IX Нижне-Свирская; ПС-31 | ф.3 ; 31-15 | 27 | 2 | нет
843 | Общество с ограниченной ответственностью "Вода-Сервис" | ООО "Вода-Сервис" площадка п. Инема | Ленинградская область, Лодейнопольский район, Андреевщинская вол., п ст Инема, д. 15 | ПС-34 "СВИРСКАЯ" |  | 18.9 | 2 | нет
844 | Общество с ограниченной ответственностью "Вода-Сервис" | ООО "Вода-Сервис" Шамокша | Ленинградская область, Лодейнопольский район, Шамокшинская вол., д Шамокша, д. 97 | ПС-248 ШАМОКША | Фид. 248-05; фид. 248-02 | 90.828 | 2 | нет
845 | Общество с ограниченной ответственностью "Вода-Сервис" | ООО "Вода-Сервис" пл. Харевщина | Ленинградская область, Лодейнопольский район, Янегская вол., д Харевщина, | ГЭС-IX Нижне-Свирская | ф.3 | 9 | 2 | нет
846 | Общество с ограниченной ответственностью "Вода-Сервис" | Система водоснабжения п. Свирьстрой | Ленинградская область, Лодейнопольский район, п. Свирьстрой | ГЭС-IX Нижне-Свирская | ф.4 | 81 | 2 | нет
847 | Общество с ограниченной ответственностью "Вода-Сервис" | Система водоснабжения д. Старая Слобода | Ленинградская область, Лодейнопольский район, д. Старая Слобода | ПС-34 "СВИРСКАЯ" | 34-04 | 61 | 2 | нет
848 | Открытое Акционерное Общество "Санкт-Петербург Телеком" | Базовая станция сотовой связи №1246 | Ленинградская область, Лодейнопольский район, п.Свирьстрой, . | ГЭС-IX Нижне-Свирская | ф.4 | 4.5 | 1 | нет
849 | Открытое Акционерное Общество "Санкт-Петербург Телеком" | Базовая станция ОАО "Теле2-Санкт-Петербург" №1396 | Ленинградская область, Подпорожский район, Винницкая вол., д Заяцкая, . . | ПС-36 "АНДРОНОВСКАЯ | 36-04 | 9.28 | 1 | нет
850 | Открытое Акционерное Общество "Санкт-Петербург Телеком" | Базовая станция ОАО "Теле2-Санкт-Петербург" №1271 | Ленинградская область, Подпорожский район, п.Вознесенье, д Соболевщина, . . | ПС-215 ГОМОРОВИЧИ | 215-02 | 4.72 | 1 | нет
851 | Открытое Акционерное Общество "Санкт-Петербург Телеком" | Базовая станция ОАО "Теле2-Санкт-Петербург" №1268 | Ленинградская область, Подпорожский район, п.Важины, . . | ПС-39 "ВГЩЗ" | 39-04 | 4.64 | 1 | нет
852 | Открытое Акционерное Общество "Санкт-Петербург Телеком" | Базовая станция ОАО "Теле2-Санкт-Петербург" №1272 | Ленинградская область, Подпорожский район, п.Вознесенье, | ПС-546 ВОЗНЕСЕНИЕ | 546-02 | 4.72 | 1 | нет
853 | Открытое Акционерное Общество "Санкт-Петербург Телеком" | Базовая станция ОАО "Теле2-Санкт-Петербург" №1266 | Ленинградская область, Лодейнопольский район, Алеховщинская вол., п. Мехбаза, . . | ПС-394 ЯРОВЩИНА | 394-05 | 4.64 | 1 | нет
854 | Открытое Акционерное Общество "Санкт-Петербург Телеком" | Базовая станция цифровой сотовой связи №1341 | Ленинградская область, Подпорожский район, Токарская вол., п Токари, . | ПС-39 "ВГЩЗ" | 39-05 | 10 | 1 | нет
855 | Открытое Акционерное Общество "Санкт-Петербург Телеком" | Базовая станция цифровой сотовой связи №1397 | Ленинградская область, Подпорожский район, Винницкая вол., с Винницы, ул. Северная | ПС-326 АНДРОНОВСКАЯ | 326-03 | 9.44 | 1 | нет
856 | Открытое Акционерное Общество "Санкт-Петербург Телеком" | Базовая станция цифровой сотовой связи №1398 | Ленинградская область, Подпорожский район, Токарская вол., д Пидьма, . | ПС-327 ОЛЬХОВЕЦ | 327-04 | 9.28 | 1 | нет
857 | Открытое Акционерное Общество "Санкт-Петербург Телеком" | Базовая станция цифровой сотовой связи №1218 | Ленинградская область, Лодейнопольский район, Доможировская вол., д Доможирово, | ПС-32 "ДОМОЖИРОВО" | 32-04 | 4.64 | 1 | нет
858 | Открытое Акционерное Общество "Санкт-Петербург Телеком" | Базовая станция сотовой связи №1213 | Ленинградская область, Лодейнопольский район, Шамокшинская вол., д Шамокша, | ПС-248 ШАМОКША | 248-05 | 4.5 | 1 | нет
859 | Открытое Акционерное Общество "Санкт-Петербург Телеком" | Базовая станция сотовой связи №1270 | ЛО, Подпорожский район, Подпорожское городское поселение, д. Гоморовичи | ПС-215 ГОМОРОВИЧИ | 215-03 | 5 | 1 | нет
860 | Открытое Акционерное Общество "Санкт-Петербург Телеком" | Базовая станция сотовой связи №1269 | Ленинградская область, Подпорожский район, д. Шеменичи | ПС-267 "ПОДПОРОЖСКАЯ" | 267-18 | 5 | 1 | нет
861 | Акционерное общество "Оборонэнергосбыт" | Сортавальская КЭЧ | Ленинградская область, г.Лодейное Поле | ПС-31 "ЛОДЕЙНОПОЛЬСКАЯ | 31-05 | 495 | 4 | нет
862 | Администрация Доможировского сельского поселения | Система водоснабжения п. Рассвет | Ленинградская область, Лодейнопольский район, п. Рассвет | ПС-532 РАССВЕТ | 232-02; 232-05 | 123 | 2 | нет
863 | Администрация Алеховщинского сельского поселения | Реконструкция водоснабжения правобережной части с. Алёховщина | Ленинградская область, Лодейнопольский район, с.Алёховщина | ПС-323 АЛЕХОВЩИНСКАЯ | 323-04, 323-03 | 42.46 | 2 | нет
864 | Федеральное государственное унитарное предприятие " Почта России" | ОПС 187760 Винницы | Ленинградская область, Подпорожский район, с.Винницы, ул.Советская, д. 32 | ПС-36 "АНДРОНОВСКАЯ | 036-05 | 4.5 | 1 | нет
865 | Федеральное государственное унитарное предприятие " Почта России" | ОПС Игнатовское 187765 | Ленинградская область, Подпорожский район, д.Игнатовское | ПС-36 "АНДРОНОВСКАЯ | 036-04 | 4.5 | 1 | нет
866 | Федеральное государственное унитарное предприятие " Почта России" | ОПС Кармановская 187770 | Ленинградская область, Подпорожский район, д.Кармановская | ПС-36 "АНДРОНОВСКАЯ | 036-03 | 2.7 | 1 | нет
867 | Федеральное государственное унитарное предприятие " Почта России" | ОПС Лукинская 187771 | Ленинградская область, Подпорожский район, д.Лукинская | ПС-36 "АНДРОНОВСКАЯ | 36-03 | 2.7 | 1 | нет
868 | Федеральное государственное унитарное предприятие " Почта России" | ОПС Казыченская 187775 | Ленинградская область, Подпорожский район, д.Казыченская | ПС-36 "АНДРОНОВСКАЯ | 036-03 | 2.7 | 1 | нет
869 | Федеральное государственное унитарное предприятие " Почта России" | ОПС Миницкая 187774 | Ленинградская область, Подпорожский район, д.Миницкая | ПС-36 "АНДРОНОВСКАЯ | 36-03 | 2.7 | 1 | нет
870 | Федеральное государственное унитарное предприятие " Почта России" | ОПС Ярославичи 187762 | Ленинградская область, Подпорожский район, с.Ярославичи | ПС-36 "АНДРОНОВСКАЯ | 36-02 | 5.4 | 1 | нет
871 | Федеральное государственное унитарное предприятие " Почта России" | ОПС Вознесенье 187750 | Ленинградская область, Подпорожский район, п.Вознесенье, ул.Комсомольская, д. 7 | ПС-546 ВОЗНЕСЕНИЕ | 546-01 | 4.5 | 1 | нет
872 | Федеральное государственное унитарное предприятие " Почта России" | ОПС Кипрушино 187751 | Ленинградская область, Подпорожский район, д.Кипрушино, | ПС-546 ВОЗНЕСЕНИЕ | 546-04 | 2.7 | 1 | нет
873 | Федеральное государственное унитарное предприятие " Почта России" | ОПС Соболевщина 187754 | Ленинградская область, Подпорожский район, Д.Соболевщина, | ПС-215 ГОМОРОВИЧИ | 215-02 | 2.7 | 1 | нет
874 | Федеральное государственное унитарное предприятие " Почта России" | ОПС Шеменичи 187757 | Ленинградская область, Подпорожский район, с.Шеменичи, | ПС-267 "ПОДПОРОЖСКАЯ" | 267-18 | 2.7 | 1 | нет
875 | Федеральное государственное унитарное предприятие " Почта России" | ОПС Важины 187742 | Ленинградская область, Подпорожский район, п.Важины, ул.Осташева, д. 14 | ПС-39 "ВГЩЗ" | 39-04 | 5.4 | 1 | нет
876 | Государственное бюджетное учреждение здравоохранения Ленинградской области "Подпорожская межрайонная больница" | Важинская амбулатория | Ленинградская область, Подпорожский район, п.Важины, ул.Механизаторов | ПС-39 "ВГЩЗ" | 39-04 | 162 | 1 | нет
877 | Государственное бюджетное учреждение здравоохранения Ленинградской области "Подпорожская межрайонная больница" | Вознесенская больница | Ленинградская область, Подпорожский район, п.Вознесенье, ул.Онежской флотилии, д. 38 | ПС-546 ВОЗНЕСЕНИЕ | 546-04,546-06 | 126 | 1 | нет
878 | Государственное бюджетное учреждение здравоохранения Ленинградской области "Подпорожская межрайонная больница" | Винницкая больница | Ленинградская область, Подпорожский район, Винницкое сельское поселение, с Винницы, ул.Лесная | ПС-36 "АНДРОНОВСКАЯ | 036-05,036-04 | 279 | 1 | нет
879 | Государственное бюджетное учреждение здравоохранения Ленинградской области "Подпорожская межрайонная больница" | Никольская амбулатория | Ленинградская область, Подпорожский район, п.Никольский, ул.Лисицыной, д. 18 | ПС-368 НИКОЛЬСКАЯ | 368-13 | 100 | 1 | нет
880 | Государственное бюджетное учреждение здравоохранения Ленинградской области "Подпорожская межрайонная больница" | ФАП | Ленинградская область, Подпорожский район, д.Курпово, | ПС-368 НИКОЛЬСКАЯ | 368-08 | 8 | 1 | нет
881 | Государственное бюджетное учреждение здравоохранения Ленинградской области "Подпорожская межрайонная больница" | ФАП | Ленинградская область, Подпорожский район, д.Лукинская, | ПС-36 "АНДРОНОВСКАЯ | 036-03 | 1.8 | 1 | нет
882 | Государственное бюджетное учреждение здравоохранения Ленинградской области "Подпорожская межрайонная больница" | ФАП | Ленинградская область, Подпорожский район, д.Родионово, | ПС-215 ГОМОРОВИЧИ | 215-02 | 7 | 1 | нет
883 | Государственное бюджетное учреждение здравоохранения Ленинградской области "Подпорожская межрайонная больница" | ФАП | Ленинградская область, Подпорожский район, д.Гимрека, | ПС-546 ВОЗНЕСЕНИЕ | 546-03 | 4.5 | 1 | нет
884 | Государственное бюджетное учреждение здравоохранения Ленинградской области "Подпорожская межрайонная больница" | ФАП | Ленинградская область, Подпорожский район, д.Кипрушино, | ПС-546 ВОЗНЕСЕНИЕ | 546-04 | 28 | 1 | нет
885 | Ленинградское областное государственное стационарное казенное учреждение социального обслуживания "Вознесенский дом-интернат для престарелых и инвалидов" | Здание главного корпуса ; Здание административное с главным корпусом №2 с подвалом; Здание хозкорпуса с переходом ; Здание поликлиники; Здание ТП | Ленинградская область, Подпорожский район, п.Вознесенье, ул.Онежской флотилии, д. 38 | ПС-546 ВОЗНЕСЕНИЕ | 546-06,546-04 | 540 | 1 | да
886 | Отдел Министерства внутренних дел Российской Федерации по Подпорожскому району Ленинградской области | ОГИБДД и ЭКЦ ОМВД | Ленинградская область, г.Подпорожье, ул.Энергетиков, д. 5 | ПС-201 ПОДПОРОЖСКАЯ | 201-10 | 22,5 | 1 | нет
887 | Отдел Министерства внутренних дел Российской Федерации по Подпорожскому району Ленинградской области | 120 Пункт полиции ОМВД | Ленинградская область, Подпорожский район, п.Вознесенье, ул.Горная, д. 39 | ПС-546 ВОЗНЕСЕНИЕ | 546-02 | 27 | 1 | нет
888 | Отдел Министерства внутренних дел Российской Федерации по Подпорожскому району Ленинградской области | 119 Пункт полиции ОМВД | Ленинградская область, Подпорожский район, с.Винницы, ул.Советская, д. 93 | ПС-36 "АНДРОНОВСКАЯ | 036-05 | 9 | 1 | нет
889 | Отдел Министерства внутренних дел Российской Федерации по Подпорожскому району Ленинградской области | Контрольно-пропускной пункт | Ленинградская область, г.Подпорожье | ПС-267 "ПОДПОРОЖСКАЯ" | 267-08 | 4,5 | 1 | нет
890 | Администрация муниципального образования "Вознесенское городское поселение Подпорожского муниципального района Ленинградской области" | Здание насосной станции с водонапорной башней /артскважина №2434/ | ЛО Подпорожский район, вблизи д.Гимрека, | ПС-546 ВОЗНЕСЕНИЕ | 546-03 | 15 | 2 | нет
891 | Администрация муниципального образования "Подпорожский муниципальный район Ленинградской области" | Административное здание | Ленинградская область, Подпорожский район, с.Шеменичи, ул.Деловая, д. 3 | ПС-267 "ПОДПОРОЖСКАЯ" | 267-18 | 51 | 1 | нет
892 | Администрация муниципального образования "Подпорожский муниципальный район Ленинградской области" | Артезианская скважина с водонапорной башней | Ленинградская область, Подпорожский район, с.Шеменичи, ул.Деловая, д. 3-а | ПС-267 "ПОДПОРОЖСКАЯ" | 267-18 | 20 | 2 | нет
893 | Администрация муниципального образования "Подпорожский муниципальный район Ленинградской области" | Артезианская скважина с водонапорной башней | Ленинградская область, Подпорожский район, д.Хевроньино, ул.Звонкая, д. 31 | ПС-327 ОЛЬХОВЕЦ | 327-04 | 3 | 2 | нет
894 | Администрация муниципального образования "Подпорожский муниципальный район Ленинградской области" | Артезианская скважина с водонапорной башней | Ленинградская область, Подпорожский район, вблизи д.Кезоручей, | ПС-368 НИКОЛЬСКАЯ | 368-03 | 5 | 2 | нет
895 | ООО "ВодоСнаб" | Артезианская скважина №8, здание над а/скважиной №8 , здание насосной станции №8 | Ленинградская область, г.Подпорожье, микрорайон Новая деревня | ПС-368 НИКОЛЬСКАЯ | 368-14 | 7,2 | 2 | нет
896 | ООО "Ресурс" | Канализационные очистные сооружения | Ленинградская область, Подпорожский район, п.Важины, ул.Советская, д. 16 | ПС-368 НИКОЛЬСКАЯ | 368-02 | 31,5 | 2 | нет
897 | ООО "Ресурс" | Артезианская скважина №10884 | Ленинградская область, Подпорожский район, п.Важины, ул.Песочная, д. 23 | ПС-368 НИКОЛЬСКАЯ | 368-12 | 27 | 2 | нет
898 | ООО "Ресурс" | Артезианская скважина №45557 | Ленинградская область, Подпорожский район, п.Важины, ул.Боровая, д. 31-а | ПС-39 "ВГЩЗ" | 39-04 | 27 | 2 | нет
899 | ООО "Ресурс" | Здание очистных сооружений -КОС | Ленинградская область, Подпорожский район, с.Винницы, | ПС-36 "АНДРОНОВСКАЯ | 036-02 | 27 | 2 | нет
900 | ООО "Ресурс" | Канализационная насосная станция | Ленинградская область, Подпорожский район, с.Винницы, | ПС-326 "АНДРОНОВСКАЯ | 326-03 | 45 | 2 | нет
901 | ООО "Ресурс" | Насосная станция дренажных вод | Ленинградская область, Подпорожский район, с.Винницы, | ПС-36 "АНДРОНОВСКАЯ | 036-02 | 45 | 2 | нет
902 | ООО "Ресурс" | КОС /дренажные канализационные сети/ | Ленинградская область, Подпорожский район, п.Вознесенье, | ПС-546 ВОЗНЕСЕНИЕ | 546-03 | 45 | 2 | нет
903 | ООО "Ресурс" | КНС /канализационная станция перекачки/ | Ленинградская область, Подпорожский район, п.Вознесенье, | ПС-546 ВОЗНЕСЕНИЕ | 546-02 | 45 | 2 | нет
904 | ООО "Ресурс" | Артезианская скважина № 36773 | Ленинградская область, Подпорожский район, п.Вознесенье, ул.Горная | ПС-546 ВОЗНЕСЕНИЕ | 546-02 | 4,5 | 2 | нет
905 | ООО "Ресурс" | Здание биологической станции | Ленинградская область, Подпорожский район, п.Вознесенье, | ПС-546 ВОЗНЕСЕНИЕ | 546-02 | 36 | 2 | нет
906 | ООО "Ресурс" | Канализационная очистная станция | Ленинградская область, Подпорожский район, п.Никольский, ул.Новая, д. 30 | ПС-368 НИКОЛЬСКАЯ | 368-01 | 45 | 2 | нет
907 | ООО "Ресурс" | Канализационная насосная станция | Ленинградская область, Подпорожский район, п.Никольский, ул.Новая, д. 1-а | ПС-368 НИКОЛЬСКАЯ | 368-10 | 27 | 2 | нет
908 | ООО "Ресурс" | Здание насосной станции № 4 / артскважина № 36955/ | Ленинградская область, Подпорожский район, п.Никольский, ул.Лисицыной, д. 28 | ПС-368 НИКОЛЬСКАЯ | 368-13 | 27 | 2 | нет
909 | ООО "Ресурс" | Здание насосной станции № 5 / артскважина № 36956/ | Ленинградская область, Подпорожский район, п.Никольский, ул.Сосновая, д. 4-а | ПС-368 НИКОЛЬСКАЯ | 368-10 | 27 | 2 | нет
910 | ООО "Ресурс" | Здание насосной станции № 6 / артскважина №78101/ | Ленинградская область, Подпорожский район, п.Никольский, ул.Новая, д. 16-б | ПС-368 НИКОЛЬСКАЯ | 368-04 | 27 | 2 | нет
911 | ОАО "Лужский водоканал" | ОАО "Лужский водоканал", п.Дзержинского | Ленинградская область, Лужский район, Дзержинское СП, п Дзержинского | ПС-534 ДЗЕРЖИНКА | 534-04,534-05,534-09 | 120 | 2 | нет
912 | ОАО "Лужский водоканал" | ОАО "Лужский водоканал",п.Скреблово | Ленинградская область, Лужский район, Скребловское сельское поселение, п Скреблово, д. 39 | ПС-31 СКРЕБЛОВО | 31-02 | 215 | 2 | нет
913 | ОАО "Лужский водоканал" | ОАО "Лужский водоканал",д.Наволок | Ленинградская область, Лужский район, Скребловское сельское поселение, д Наволок, | ПС-41 "ТОРОШКОВИЧИ" | 41-07 | 6 | 2 | нет
914 | ОАО "Лужский водоканал" | ОАО "Лужский водоканал",п.Межозерный | Ленинградская область, Лужский район, Скребловское СП, п Межозерный | ПС-31 СКРЕБЛОВО | 31-07,31-01 | 100 | 2 | нет
915 | ОАО "Лужский водоканал" | ОАО "Лужский водоканал",д.Б.Шатновичи | Ленинградская область, Лужский район, Скребловское сельское поселение, д Большие Шатновичи, | ПС-31 СКРЕБЛОВО | 31-02 | 9 | 2 | нет
916 | ОАО "Лужский водоканал" | ОАО "Лужский водоканал",д.Бор | Ленинградская область, Лужский район, Дзержинское сельское поселение, д Бор, | ПС-290 СЫРЕЦ | 290-04 | 7 | 2 | нет
917 | ОАО "Лужский водоканал" | ОАО "Лужский водоканал",д.Торошковичи | Ленинградская область, Лужский район, Торошковская вол., д Торошковичи, ул.Козлова, д. 22 | ПС-41 "ТОРОШКОВИЧИ" | 41-01,41-10,41-02 | 80 | 2 | нет
918 | ОАО "Лужский водоканал" | ОАО "Лужский водоканал",д.Калгановка | Ленинградская область, Лужский район, Межозерная вол., д Калгановка, | ПС-31 СКРЕБЛОВО | 31-06 | 10 | 2 | нет
919 | ОАО "Лужский водоканал" | ОАО "Лужский водоканал",д.Ретюнь | Ленинградская область, Лужский район, Ретюнское сельское поселение, д Ретюнь, ул. Сосновая | ПС-42 "РЕТЮНЬ" | 42-07,42-08 | 83 | 2 | нет
920 | ОАО "Лужский водоканал" | ОАО "Лужский водоканал",д.Ретюнь | Ленинградская область, Лужский район, Ретюнское сельское поселение, д Ретюнь, ул. Сосновая | ПС-31 СКРЕБЛОВО | 31-01 | 95 | 2 | нет
921 | ОАО "Лужский водоканал" | ОАО "Лужский водоканал",п.Серебрянский | Ленинградская область, Лужский район, Серебрянское сельское поселение, п Серебрянский, | ПС-379 СЕРЕБРЯНКА | 379- 4,379-07,379-09,379-11,379-03 | 165 | 2 | нет
922 | ОАО "Лужский водоканал" | ОАО "Лужский водоканал",п.Волошово | Ленинградская область, Лужский район, Волошовское сельское поселение, п Волошово, | ПС-33 "ВЕРДУГА" | 33-03,33-08 | 165 | 2 | нет
923 | ОАО "Лужский водоканал" | ОАО "Лужский водоканал",п.Володарского | Ленинградская область, Лужский район, Володарское сельское поселение, п Володарское, | ПС-37 "ВОЛОДАРСКАЯ" | 37- 2,37- 1,37- 4 | 115 | 2 | нет
924 | ОАО "Лужский водоканал" | ОАО "Лужский водоканал",д.Почап | Ленинградская область, Лужский район, Оредежское сельское поселение, д Почап, | ПС-35 "ОРЕДЕЖСКАЯ" | 35-05,35-06 | 40 | 2 | нет
925 | ОАО "Лужский водоканал" | ОАО "Лужский водоканал",п.Тесово-4 | Ленинградская область, Лужский район, Тесовское сельское поселение, п Тесово-4, ул.Советская, д. 3 | ПС-7 "ТЕСОВО" | 7-05,7-02 | 40 | 2 | нет
926 | ОАО "Лужский водоканал" | ОАО "Лужский водоканал",д.Каменка | Ленинградская область, Лужский район, Каменская вол., д Каменка, | ПС-39 "ПИОНЕРСКАЯ" | 39-03 | 46 | 2 | нет
927 | ОАО "Лужский водоканал" | ОАО "Лужский водоканал",п.Оредеж | Ленинградская область, Лужский район, Оредежское сельское поселение, п Оредеж, Щербинская ул., д. 7 | ПС-35 "ОРЕДЕЖСКАЯ" | 35-10,35-09,35-14 | 245 | 2 | нет
928 | ОАО "Лужский водоканал" | ОАО "Лужский водоканал",д.Мошковы Поляны | Ленинградская область, Лужский район, Тесовское сельское поселение, д Мошковые Поляны, | ПС-7 "ТЕСОВО" | 7-05 | 9 | 2 | нет
929 | ОАО "Лужский водоканал" | ОАО "Лужский водоканал",д.Ям-Тесово | Ленинградская область, Лужский район, Ям-Тесовское сельское поселение, д Ям-Тесово, | ПС-260 МИЛОДЕЖЬ | 260-10,260-01 | 148 | 2 | нет
930 | ОАО "Лужский водоканал" | ОАО "Лужский водоканал",п.Приозерный | Ленинградская область, Лужский район, Приозерная вол., п Приозерный, | ПС-260 МИЛОДЕЖЬ | 260-06,260-09 | 65 | 2 | нет
931 | ОАО "Лужский водоканал" | ОАО "Лужский водоканал",д.Надбелье | Ленинградская область, Лужский район, Ям-Тесовское сельское поселение, д Надбелье, | ПС-35 "ОРЕДЕЖСКАЯ" | 35-03 | 9 | 2 | нет
932 | ОАО "Лужский водоканал" | ОАО "Лужский водоканал", д.Печково | Ленинградская область, Лужский район, Ям-Тесовское СП, д Печково, | ПС-260 МИЛОДЕЖЬ | 260-07 | 6 | 2 | нет
933 | ОАО "Лужский водоканал" | ОАО "Лужский водоканал",Д.Савлово | Ленинградская область, Лужский район, Ям-Тесовское сельское поселение, д Савлово, | ПС-260 МИЛОДЕЖЬ | 260-15 | 7 | 2 | нет
934 | ОАО "Лужский водоканал" | ОАО "Лужский водоканал",д.Ситенка | Ленинградская область, Лужский район, Толмачевское городское поселение, д Ситенка, | ПС-48 ЛУГА | 48-08 | 6 | 2 | нет
935 | ОАО "Лужский водоканал" | ОАО "Лужский водоканал", д/о Живой Ручей | Ленинградская область, Лужский район, Толмачевское городское поселение, д/о "Живой Ручей", | ПС-406 ТОЛМАЧЕВО | 406-06 | 7 | 2 | нет
936 | ОАО "Лужский водоканал" | ОАО "Лужский водоканал",д.Жельцы | Ленинградская область, Лужский район, Толмачевское городское поселение, д Жельцы, | ПС-144 ЖЕЛЬЦЫ | 144-07,144-10 | 36 | 2 | нет
937 | ОАО "Лужский водоканал" | ОАО "Лужский водоканал",д.Караулка | Ленинградская область, Лужский район, Толмачевское городское поселение, д Караулка, Караулка | ПС-144 ЖЕЛЬЦЫ | 144-04 | 3 | 2 | нет
938 | ОАО "Лужский водоканал" | ОАО "Лужский водоканал",д.Б.Крупели | Ленинградская область, Лужский район, Толмачевское городское поселение, д Большие Крупели, | ПС-48 ЛУГА | 48-09 | 6 | 2 | нет
939 | ОАО "Лужский водоканал" | ОАО "Лужский водоканал", д.С.Крупели | Ленинградская область, Лужский район, Толмачевское городское поселение, д Средние Крупели, | ПС-48 ЛУГА | 48-09 | 6 | 2 | нет
940 | ОАО "Лужский водоканал" | ОАО "Лужский водоканал",п.Торковичи | Ленинградская область, Лужский район, Торковичское сельское поселение, п Торковичи, | ПС-35 "ОРЕДЕЖСКАЯ" | 35-08 | 66 | 2 | нет
941 | ОАО "Лужский водоканал" | ОАО "Лужский водоканал",п.Осьмино | Ленинградская область, Лужский район, Осьминское сельское поселение, п Осьмино, ул.Филиппова | ПС-258 ОСЬМИНО | 258-08,258-04 | 71 | 2 | нет
942 | ОАО "Лужский водоканал" | ОАО "Лужский водоканал",д.Рель | Ленинградская область, Лужский район, Рельская вол., д Рель, д.6 кв 1 | ПС-43 "РЕЛЬ" | 43-05 | 27 | 2 | нет
943 | ОАО "Лужский водоканал" | ОАО "Лужский водоканал",д.Саба | Ленинградская область, Лужский район, Осьминское сельское поселение, д Саба, | ПС-258 ОСЬМИНО | 258-08 | 16 | 2 | нет
944 | ОАО "Лужский водоканал" | ОАО "Лужский водоканал",п.Плоское | Ленинградская область, Лужский район, Толмачевское городское поселение, п Плоское, | ПС-144 ЖЕЛЬЦЫ | 144-01 | 23 | 2 | нет
945 | ОАО "Лужский водоканал" | ОАО "Лужский водоканал",д.Ящера | Ленинградская область, Лужский район, Толмачевское городское поселение, д Ящера, Ящера | ПС-262 "КРАСНЫЙ МАЯК | 262-04 | 13 | 2 | нет
946 | ОАО "Лужский водоканал" | ОАО "Лужский водоканал",п.Толмачево | Ленинградская область, Лужский район, п.Толмачево, | ПС-406 ТОЛМАЧЕВО | 406-06 | 73 | 2 | нет
947 | ОАО "Лужский водоканал" | ОАО "Лужский водоканал",д.Заклинье | Ленинградская область, Лужский район, Заклинское сельское поселение, д Заклинье, | ПС-48 ЛУГА | 48-11,48-20 | 250 | 2 | нет
948 | ОАО "Лужский водоканал" | ОАО "Лужский водоканал",д.Раковно | Ленинградская область, Лужский район, Заклинское сельское поселение, д Раковно, д. 1 | ПС-41 "ТОРОШКОВИЧИ" | 41-03 | 7 | 2 | нет
949 | ОАО "Лужский водоканал" | ОАО "Лужский водоканал",д.Турово | Ленинградская область, Лужский район, Заклинское сельское поселение, д Турово, | ПС-48 ЛУГА | 48-10 | 7 | 2 | нет
950 | ОАО "Лужский водоканал" | ОАО "Лужский водоканал",д.Подгородье | Ленинградская область, Лужский район, Заклинское сельское поселение, д Подгородье, Подгородье | ПС-36 "ЮЖНАЯ" | 36-03 | 7 | 2 | нет
951 | ОАО "Лужский водоканал" | ОАО "Лужский водоканал",Луга-3 | Ленинградская область, г.Луга, Луга-3, д. 43 | ПС-48 ЛУГА | 48-09,48-35,48-06 | 320 | 2 | нет
952 | ОАО "Лужский водоканал" | ОАО "Лужский водоканал",Городок | Ленинградская область, Лужский район, Лужское городское поселение, Луга-5 п/о Городок, д. 5/321 | ПС-36 "ЮЖНАЯ" | 36-04 | 175 | 2 | нет
953 | Открытое акционерное общество "Санкт-Петербург Телеком" | Базовая станция сотовой связи №1294 | Ленинградская область, Лужский район, Ретюнское сельское поселение, д Ретюнь, д. 2 | ПС-42 "РЕТЮНЬ" | 42-11 | 9 | 1 | нет
954 | Открытое акционерное общество "Санкт-Петербург Телеком" | Базовая станция сотовой связи (№1082) | Ленинградская область, Лужский район, Толмачевское городское поселение, д Жельцы, | ПС-144 ЖЕЛЬЦЫ | 144-10 | 8 | 1 | нет
955 | Открытое акционерное общество "Санкт-Петербург Телеком" | Базовая станция (№1285) | Ленинградская область, Лужский район, Ям-Тесовское сельское поселение, д Ям-Тесово, | ПС-260 МИЛОДЕЖЬ | 260-10 | 4.5 | 1 | нет
956 | Открытое акционерное общество "Санкт-Петербург Телеком" | Базовая станция (№ 1207) | Ленинградская область, Лужский район, Оредежское сельское поселение, п Оредеж, | ПС-35 "ОРЕДЕЖСКАЯ" | 35-14 | 4.7 | 1 | нет
957 | Открытое акционерное общество "Санкт-Петербург Телеком" | Базовая станция №1231 | Ленинградская область, Лужский район, Серебрянское сельское поселение, д Ильжо, | ПС-379 СЕРЕБРЯНКА | 379-11 | 7 | 1 | нет
958 | Открытое акционерное общество "Санкт-Петербург Телеком" | Базовая станция №1029 | Ленинградская область, Лужский район, Мшинское сельское поселение, п Мшинская, | ПС-538 ПЕХЕНЕЦ | 538-10 | 4.5 | 1 | нет
959 | Открытое акционерное общество "Санкт-Петербург Телеком" | земельный участок под строительство металлической башни базовой станции № 1230. | Ленинградская область, Лужский район, Дзержинское сельское поселение, п Дзержинского, | ПС-534 ДЗЕРЖИНКА | 534-05 | 4.5 | 1 | нет
960 | Открытое акционерное общество "Санкт-Петербург Телеком" | Земельный участок под расположение мачты высотой 50м. базовой станциисотовой связи кад.№ 47:29:0614002:104 (БС №1420) | Ленинградская область, Лужский район, Торошковская вол., д Торошковичи, ул.Козлова, д. 22 | ПС-41 "ТОРОШКОВИЧИ" | 41-02 | 8 | 1 | нет
961 | Открытое акционерное общество "Санкт-Петербург Телеком" | Земельный участок под расположение башни базовой станции сотовой радиотелефонной связи кад № 47:29:0323002:95 (БС № 1292) | Ленинградская область, Лужский район, Мшинское сельское поселение, д Владычкино, | ПС-538 ПЕХЕНЕЦ | 538-09 | 4.5 | 1 | нет
962 | Открытое акционерное общество "Санкт-Петербург Телеком" | Земельный участок под расположение башни базовой станции сотовой радиотелефонной связи кад.№ 47:29:0644001:58 (БС № 1206) | Ленинградская область, Лужский район, Каменская вол., д Каменка, | ПС-39 "ПИОНЕРСКАЯ" | 39-2 | 4.5 | 1 | нет
963 | Открытое акционерное общество "Санкт-Петербург Телеком" | Земельный участок общей площадью 839 кв.м., кад.№ 47:29:0323002:289 (БС №1128) | Ленинградская область, Лужский район, Толмачевское городское поселение, д Долговка, | ПС-538 ПЕХЕНЕЦ |  | 4.5 | 1 | нет
964 | Открытое акционерное общество "Санкт-Петербург Телеком" | Базовая станция №1264, расположенная на земельном участке, кадастровый номер: 47:29:0907018:81 | Ленинградская область, Лужский район, Осьминское сельское поселение, п Осьмино, | ПС-258 ОСЬМИНО | 258-03 | 9 | 1 | нет
965 | Публичное акционерное общество "МегаФон" | БС Дивенская | Ленинградская область, Лужский район, Мшинское сельское поселение, д Покровка, | ПС-262 "КРАСНЫЙ МАЯК | 262-05 | 4 | 1 | нет
966 | Публичное акционерное общество "МегаФон" | БС Ретюнь | Ленинградская область, Лужский район, Володарское сельское поселение, д Городец, | ПС-42 "РЕТЮНЬ" | 42-06 | 4 | 1 | нет
967 | Публичное акционерное общество "МегаФон" | БС Кузнецово | Ленинградская область, Лужский район, Мшинское сельское поселение, д Кузнецово, | ПС-262 "КРАСНЫЙ МАЯК | 262-05 | 5 | 1 | нет
968 | Публичное акционерное общество "МегаФон" | БС Межозерье | Ленинградская область, Лужский район, Межозерная вол., п Межозерный, | ПС-31 СКРЕБЛОВО | 31-07 | 10 | 1 | нет
969 | Публичное акционерное общество "МегаФон" | БС Раковно | Ленинградская область, Лужский район, Заклинское сельское поселение, д Раковно, д. 1 | ПС-290 СЫРЕЦ | 290-04 | 10 | 1 | нет
970 | Публичное акционерное общество "МегаФон" | БС Владычкино | Ленинградская область, Лужский район, Мшинское сельское поселение, д Владычкино, | ПС-144 ЖЕЛЬЦЫ | 144-09 | 10 | 1 | нет
971 | Публичное акционерное общество "МегаФон" | БС Сорочкино | Ленинградская область, Лужский район, Мшинское сельское поселение, д. Сорочкино, | ПС-262 "КРАСНЫЙ МАЯК | 262-04 | 10 | 1 | нет
972 | Публичное акционерное общество "МегаФон" | БС Долговка | Ленинградская область, Лужский район, Толмачевское городское поселение, д Долговка, ул. Ленина | ПС-144 ЖЕЛЬЦЫ | 144-04 | 10 | 1 | нет
973 | Публичное акционерное общество "МегаФон" | БС Красные Горы | Ленинградская область, Лужский район, Толмачевское городское поселение, д Красные Горы, | ПС-48 ЛУГА | 48-08 | 10 | 1 | нет
974 | Публичное акционерное общество "МегаФон" | БС Перечицы | Ленинградская область, Лужский район, Каменская вол., д Перечицы, | ПС-144 ЖЕЛЬЦЫ | 144-13 | 9 | 1 | нет
975 | Публичное акционерное общество "МегаФон" | БС Ям-Тесово | Ленинградская область, Лужский район, Ям-Тесовское сельское поселение, д Ям-Тесово, | ПС-260 МИЛОДЕЖЬ | 260-10 | 10 | 1 | нет
976 | Публичное акционерное общество "МегаФон" | БС Самро | Ленинградская область, Лужский район, Рельская вол., д Самро, | ПС-43 "РЕЛЬ" | 43-03 | 9 | 1 | нет
977 | Публичное акционерное общество "МегаФон" | БС Осьмино-2 | Ленинградская область, Лужский район, Осьминское сельское поселение, п Осьмино, ул.Филиппова | ПС-258 ОСЬМИНО | 258-05 | 10 | 1 | нет
978 | Публичное акционерное общество "МегаФон" | БС Оредеж | Ленинградская область, Лужский район, Оредежское сельское поселение, п Оредеж, Щербинская ул., д. 7 | ПС-35 "ОРЕДЕЖСКАЯ" | 35-14 | 10 | 1 | нет
979 | Публичное акционерное общество "МегаФон" | БС Чолово | Ленинградская область, Лужский район, Приозерная вол., д Чолово, | ПС-260 МИЛОДЕЖЬ | 260-07 | 10 | 1 | нет
980 | Публичное акционерное общество "МегаФон" | БС Новоселье | Ленинградская область, Лужский район, Серебрянское сельское поселение, д Новоселье, | ПС-379 СЕРЕБРЯНКА | 379-14 | 10 | 1 | нет
981 | Публичное акционерное общество "МегаФон" | БС Осьмино | Ленинградская область, Лужский район, Осьминское сельское поселение, д Сара-Лог, | ПС-258 ОСЬМИНО | 258-06 | 5 | 1 | нет
982 | Публичное акционерное общество "МегаФон" | БС Жилое Рыдно | Ленинградская область, Лужский район, Приозерная вол., д Жилое Рыдно, | ПС-260 МИЛОДЕЖЬ | 260- 3,260-04 | 3 | 1 | нет
983 | Публичное акционерное общество "МегаФон" | БС Госткино | Ленинградская область, Лужский район, Скребловское сельское поселение, д Госткино, | ПС-31 СКРЕБЛОВО | 31-03 | 10 | 1 | нет
984 | Публичное акционерное общество "МегаФон" | БС Островно | Ленинградская область, Лужский район, Волошовское сельское поселение, д Островно, | ПС-33 "ВЕРДУГА" | 33-04 | 9 | 1 | нет
985 | Публичное акционерное общество "МегаФон" | БС Мшинская | Ленинградская область, Лужский район, Мшинское сельское поселение, п Мшинская, | ПС-538 ПЕХЕНЕЦ | 538-10 | 10 | 1 | нет
986 | Публичное акционерное общество "МегаФон" | БС Бетково | Ленинградская область, Лужский район, Каменская вол., д Бетково, | ПС-39 "ПИОНЕРСКАЯ" | 39-07 | 9 | 1 | нет
987 | Публичное акционерное общество "МегаФон" | БС Захонье | Ленинградская область, Лужский район, Осьминское сельское поселение, д Захонье, | ПС-258 ОСЬМИНО | 258-02 | 9 | 1 | нет
988 | Публичное акционерное общество "МегаФон" | БС Тесово-4 | Ленинградская область, Лужский район, Тесовское сельское поселение, п Тесово-4, ул.Советская, д. 3 | ПС-7 "ТЕСОВО" | 7-05 | 13 | 1 | нет
989 | Публичное акционерное общество "МегаФон" | Базовая станция "Толмачево ЖБИ" | Ленинградская область, Лужский район, Толмачевское городское поселение, д Жельцы, | ПС-144 ЖЕЛЬЦЫ | 144-02 | 13 | 1 | нет
990 | Филиал "Аэронавигация Северо-Запада" ФГУП "Госкорпорация по ОрВД" | Филиал "Аэронавигация Северо-Запада" ФГУП "Госкорпорация по ОрВД" | Ленинградская область, Лужский район, Осьминское сельское поселение, п Осьмино, ул.Филиппова | ПС-258 Осьмино | 258-05 | 6 | 8 | нет
991 | Государственное бюджетное учреждение здравоохранения Ленинградской области "Лужская межрайонная больница" | ГБУЗ ЛО "Лужская МБ" | Ленинградская область, Лужский район,, | ПС-42 "РЕТЮНЬ" | 42-05,42-07 | 10 | 1 | нет
992 | Государственное бюджетное учреждение здравоохранения Ленинградской области "Лужская межрайонная больница" | ГБУЗ ЛО "Лужская МБ" | Ленинградская область, Лужский район,, | ПС-290 СЫРЕЦ | 290-04 | 10 | 1 | нет
993 | Государственное бюджетное учреждение здравоохранения Ленинградской области "Лужская межрайонная больница" | ГБУЗ ЛО "Лужская МБ" | Ленинградская область, Лужский район,, | ПС-43 "РЕЛЬ" | 43-04 | 10 | 1 | нет
994 | Государственное бюджетное учреждение здравоохранения Ленинградской области "Лужская межрайонная больница" | ГБУЗ ЛО "Лужская МБ" | Ленинградская область, Лужский район,, | ПС-41 "ТОРОШКОВИЧИ" | 41-02 | 10 | 1 | нет
995 | Государственное бюджетное учреждение здравоохранения Ленинградской области "Лужская межрайонная больница" | Оредежская УБ, п. Оредеж | Ленинградская область, Лужский район, Оредежское сельское поселение, п Оредеж, Щербинская ул., д. 7 | ПС-35 "ОРЕДЕЖСКАЯ" | 35-10 | 50 | 1 | нет
996 | Государственное бюджетное учреждение здравоохранения Ленинградской области "Лужская межрайонная больница" | Больница п. Торковичи | Ленинградская область, Лужский район, Торковичское сельское поселение, п Торковичи, | ПС-35 "ОРЕДЕЖСКАЯ" | 35-08 | 10 | 1 | нет
997 | Акционерное общество "Оборонэнергосбыт" | В/ч 21804 | Ленинградская область, г.Луга, Луга-3 | ПС-48 ЛУГА | 48-36 | 200 | 4 | нет
998 | Акционерное общество "Оборонэнергосбыт" | В/ч 54006 | Ленинградская область, г.Луга, Луга-3 | ПС-48 ЛУГА | 48-36 | 180 | 4 | нет
999 | Акционерное общество "Оборонэнергосбыт" | Станция космической связи | Ленинградская область, г.Луга, Луга-3 | ПС-48 ЛУГА | 48-36 | 100 | 4 | нет
1000 | Акционерное общество "Оборонэнергосбыт" | В/ч 34035 | Ленинградская область, г.Луга, Луга-3 | ПС-48 ЛУГА | 48-37,48-34,48-35 | 200 | 4 | нет
1001 | Акционерное общество "Оборонэнергосбыт" | Артакадемия | Ленинградская область, г.Луга, Луга-3 | ПС-48 ЛУГА | 48-37,48-34,48-35 | 200 | 4 | нет
1002 | Акционерное общество "Оборонэнергосбыт" | В\ч 31731 | Ленинградская область, г.Луга, Луга-3 | ПС-48 ЛУГА | 48-36 | 20 | 4 | нет
1003 | Акционерное общество "Оборонэнергосбыт" | В\ч 22408 | Ленинградская область, г.Луга, Луга-3 | ПС-48 ЛУГА | 48-07 | 276 | 4 | нет
1004 | Акционерное общество "Оборонэнергосбыт" | В\ч 67651 | Ленинградская область, г.Луга, Луга-3 | ПС-48 ЛУГА | 48-07 | 200 | 4 | нет
1005 | Акционерное общество "Оборонэнергосбыт" | В/ч 02561 | Ленинградская область, г.Луга, Луга-5 п/о Городок | ПС-36 "ЮЖНАЯ" | 36-06 | 200 | 4 | нет
1006 | Акционерное общество "Оборонэнергосбыт" | В/ч 14365 | Ленинградская область, г.Луга, Луга-5 п/о Городок | ПС-36 "ЮЖНАЯ" | 36-06 | 150 | 4 | нет
1007 | федеральное государственное казённое военное образовательное учреждение высшего образования "Военная академия материально-технического обеспечения имени генерала армии А.В. Хрулева" Министерства обороны Российской Федерации | База обеспечения учебного процесса Военная академия материально-технического обеспечения, 12 в/г | Ленинградская область, г.Луга, разъезд 131 км | ПС-48 ЛУГА | 48-08 | 100 | 4 | нет
1008 | федеральное государственное казённое военное образовательное учреждение высшего образования "Военная академия материально-технического обеспечения имени генерала армии А.В. Хрулева" Министерства обороны Российской Федерации | База обеспечения учебного процесса Военная академия материально-технического обеспечения, 12 в/г | Ленинградская область, г.Луга, разъезд 131 км | ПС-48 ЛУГА | 48-08 | 100 | 4 | нет
1009 | Государственное бюджетное учреждение Ленинградской области "Станция по борьбе с болезнями животных Лужского района" | ГБУЛО "СББЖ Лужского района" | Ленинградская область, Лужский район, Ретюнское сельское поселение, д Ретюнь, д. 8 | ПС-42 "РЕТЮНЬ" |  | 6 | 1 | нет
1010 | Государственное бюджетное учреждение Ленинградской области "Станция по борьбе с болезнями животных Лужского района" | ГБУ ЛО "СББЖ Лужского района" | Ленинградская область, Лужский район, Осьминское сельское поселение, п Осьмино, ул.Гуреева д.62 | ПС-258 ОСЬМИНО | 258-03 | 2 | 1 | нет
1011 | Государственное бюджетное учреждение Ленинградской области "Станция по борьбе с болезнями животных Лужского района" | ГБУ ЛО "СБЖЖ Лужского района", ветлечебница | Ленинградская область, Лужский район, Оредежское сельское поселение, п Оредеж,ул.Энгельса д.19 | ПС-35 "ОРЕДЕЖСКАЯ" | 35-02 | 2 | 1 | нет
1012 | Государственное бюджетное учреждение здравоохранения Ленинградской области "Лужская межрайонная больница" | Больница Вяжищи | Ленинградская область, Лужский район, Ям-Тесовское сельское поселение, д Вяжищи | ПС-260 МИЛОДЕЖЬ | 260-10 | 46 | 1 | нет
1013 | ФГУП "Почта России" | ОПС Межозерный | ЛО, Лужский район, п.Межозерный | ПС-31 | 31-07 | 3 | 1 | нет
1014 | ФГУП "Почта России" | ОПС Луга-3 | ЛО, г.Луга, Луга-3 | ПС-48 |  | 2 | 1 | нет
1015 | ФГУП "Почта России" | ОПС Каменка | ЛО, Лужский район, д.Каменка | ПС-39 | 39-02 | 2 | 1 | нет
1016 | ФГУП "Почта России" | ОПС Дзержинского | ЛО, Лужский район, п.Дзержинского | ПС-534 | 534-05 | 2 | 1 | нет
1017 | ФГУП "Почта России" | ОПС Пехенец | ЛО, Лужский район, д.Пехенец | ПС-538 | 538-02 | 2 | 1 | нет
1018 | ФГУП "Почта России" | ОПС Красный Маяк | ЛО, Лужский район, п.Красный Маяк | ПС-262 | 262-01 | 2 | 1 | нет
1019 | ФГУП "Почта России" | ОПСТорошковичи | ЛО, Лужский район, д.Торошковичи | ПС-41 | 41-02 | 2 | 1 | нет
1020 | ФГУП "Почта России" | ОПС Мошковые Поляны | ЛО, Лужский район, д.Мошковые Поляны | ПС-7 | 7-05 | 2 | 1 | нет
1021 | ФГУП "Почта России" | ОПС Ям-Тесово | ЛО, Лужский район, п.Ям-Тесово | ПС-260 | 260-10 | 2 | 1 | нет
1022 | ФГУП "Почта России" | ОПС Заклинье | ЛО, Лужский район, д.Заклинье | ПС-48 | 48-11 | 2 | 1 | нет
1023 | ФГУП "Почта России" | ОПС Осьмино | ЛО, Лужский район, п.Осьмино | ПС-258 | 258-04 | 2 | 1 | нет
1024 | ФГУП "Почта России" | ОПС Николаевское | ЛО, Лужский район, д.Николаевское | ПС-43 | 43-10 | 2 | 1 | нет
1025 | ФГУП "Почта России" | ОПС Рель | ЛО, Лужский район, д.Рель | ПС-43 | 43-02 | 2 | 1 | нет
1026 | ФГУП "Почта России" | ОПС Мшинская | ЛО, Лужский район, д.Мшинская | ПС-405 | 405-03 | 4 | 1 | нет
1027 | ФГУП "Почта России" | ОПС Сяберо | ЛО, Лужский район, д.Сяберо | ПС-33 | 33-05 | 2 | 1 | нет
1028 | ФГУП "Почта России" | ОПС Большие Сабицы | ЛО, Лужский район, д.Большие Сабицы | ПС-33 | 33-05 | 2 | 1 | нет
1029 | ФГУП "Почта России" | ОПС Скреблово | ЛО, Лужский район, п.Скреблово | ПС-31 | 31-02 | 2 | 1 | нет
1030 | ФГУП "Почта России" | ОПС Городок | ЛО, г.Луга, Городок | ПС-36 | 36-04 | 4 | 1 | нет
1031 | ФГУП "Почта России" | ОПС Белое | ЛО, Лужский район, д.Белое | ПС-35 | 35-05 | 2 | 1 | нет
1032 | ФГУП "Почта России" | ОПС Ретюнь | ЛО, Лужский район, п.Ретюнь | ПС-42 | 42-05 | 4 | 1 | нет
1033 | ФГУП "Почта России" | ОПС Оредеж | ЛО, Лужский район, п.Оредеж | ПС-35 | 35-14 | 4 | 1 | нет
1034 | ФГУП "Почта России" | ОПС Перечицы | ЛО, Лужский район, д.Перечицы | ПС-144 | 144-13 | 2 | 1 | нет
1035 | ФГУП "Почта России" | ОПС Шалово | ЛО, Лужский район, д.Шалово | ПС-48 | 48-09 | 2 | 1 | нет
1036 | ФГУП "Почта России" | ОПС Низовская | ЛО, Лужский район, д.Низовская | ПС-405 | 405-04 | 2 | 1 | нет
1037 | ФГУП "Почта России" | ОПС Раковно | ЛО, Лужский район, д.Раковно | ПС-41 | 41-03 | 2 | 1 | нет
1038 | ФГУП "Почта России" | ОПС Печково | ЛО, Лужский район, п.Приозерный | ПС-260 | 260-06 | 2 | 1 | нет
1039 | ФГУП "Почта России" | ОПС Самро | ЛО, Лужский район, д.Самро | ПС-43 | 43-03 | 2 | 1 | нет
1040 | ФГУП "Почта России" | ОПС Красные Горы | ЛО, Лужский район, д.Красные Горы | ПС-48 | 48-08 | 2 | 1 | нет
1041 | ФГУП "Почта России" | ОПС Островно | ЛО, Лужский район, д.Островно | ПС-33 | 33-04 | 2 | 1 | нет
1042 | ФГУП "Почта России" | ОПС Володарского | ЛО, Лужский район, п.Володарское | ПС-37 | 37-2 | 2 | 1 | нет
1043 | ФГУП "Почта России" | ОПС Плоское | ЛО, Лужский район, п.Плоское | ПС-144 | 144-13 | 2 | 1 | нет
1044 | ФГУП "Почта России" | ОПС Волошово | ЛО, Лужский район, п.Волошово | ПС-33 | 33-03 | 2 | 1 | нет
1045 | ФГУП "Почта России" | ОПС Тесово-4 | ЛО, Лужский район, п.Тесово-4 | ПС-7 | 7-02 | 2 | 1 | нет
1046 | ФГУП "Почта России" | ОПС Торковичи | ЛО, Лужский район, п.Торковичи | ПС-531 | 531-04 | 2 | 1 | нет
1047 | Войсковая часть 6821 | Полигон | Ленинградская область, Ломоносовский район, Гостилицкое шоссе, 8 км | ПС-39 "Ломоносовская" | ф. 39-11 | 45 | 4 | нет
1048 | Общество с ограниченной ответственностью "РАЗВИТИЕ И ИНВЕСТИЦИИ" | КНС | Ленинградская область, Ломоносовский район, МО Виллозское сельское поселение Красносельское шоссе поз. 51/1 | ПС- 222 | ф. 222-302, ф. 222-402 | 150 | 2 | нет
1049 | ООО "ЛенРусСтрой" | Нежилые помещения | Ленинградская обл., Ломоносовский р-н, Виллозское сельское поселение, пгт Горелово, ул. Коммунаров, д. 188, корп. 1, пом. б/н 4, 10Н, 11Н,12Н ,13Н, 14Н , 29Н , 44Н | ПС- 222 | ф. 222-302, ф. 222-402 | 104 | 5 | нет
1050 | Общество с ограниченной ответственностью "Аврора" | КНС | Ленинградская обл., Ломоносовский район, МО Виллозское сельское поселение, ул. Коммунаров, у д. 190 | ПС- 222 | ф. 222-302, ф. 222-402 | 21,57 | 2 | нет
1051 | Ленинградское областное государственное предприятие "Рощинское дорожно ремонтно- эксплуатационное управление" | жилые дома от ТП-2, водонапорная башня | Россия, Лен. обл., Выборгский р-н, п.Ушково | ПС-41 ЗЕЛЕНОГОРСКАЯ | 41-02 | 12 | 2 | нет
1052 | ПАО "Ростелеком" | АТС | Россия, Лен. обл., Выборгский р-н, п Ильичево, ул. Лесная | ПС-41 ЗЕЛЕНОГОРСКАЯ | 41-09 | 3.1 | 1 | нет
1053 | Акционерное общество "Связь объектов транспорта и добычи нефти" | ПРС-18 (промежуточная радиорелейная станция ) "Симагино" ПРС-19 "Зеленый холм" | Россия, Лен. обл., Выборгский р-н, п Симагино | ПС "СИМАГИНО" | Сим-01 | 1 | 1 | нет
1054 | Акционерное общество "Связь объектов транспорта и добычи нефти" | ПРС-18 (промежуточная радиорелейная станция ) "Симагино" ПРС-19 "Зеленый холм" | Россия, Лен. обл., Выборгский р-н, п Симагино | ПС "БОБОЧИНСКАЯ" | Бч-04 | 1 | 1 | нет
1055 | Федеральное государственное унитарное предприятие "Почта России" | Почтовые отделения связи | Россия, Лен. обл., Выборгский р-н, по району | ПС "ЛАДА" |  | 48 | 1 | нет
1056 | Федеральное государственное унитарное предприятие "Почта России" | Почтовые отделения связи | Россия, Лен. обл., Выборгский р-н, по району | ПС-158 ПОБЕДА | 158-01,158-03 | 48 | 1 | нет
1057 | Федеральное государственное унитарное предприятие "Почта России" | Почтовые отделения связи | Россия, Лен. обл., Выборгский р-н, по району | ПС-375 ПЕРВОМАЙСКАЯ | 375-21 | 48 | 1 | нет
1058 | Федеральное государственное унитарное предприятие "Почта России" | Почтовые отделения связи | Россия, Лен. обл., Выборгский р-н, по району | ПС "МОЛОДЕЖНАЯ" | Мол-02,Мол-01 | 48 | 1 | нет
1059 | Федеральное государственное унитарное предприятие "Почта России" | Почтовые отделения связи | Россия, Лен. обл., Выборгский р-н, по району | ПС "ПРИВЕТНИНСКАЯ" | Прв-22 | 48 | 1 | нет
1060 | Федеральное государственное унитарное предприятие "Почта России" | Почтовые отделения связи | Россия, Лен. обл., Выборгский р-н, по району | ПС-331 КРАСНОСЕЛЬСКАЯ | 331-05,331-03 | 48 | 1 | нет
1061 | Общество с ограниченной ответственностью "Петросвязь" | АТС | Россия, Лен. обл., Выборгский р-н, п Песочное, д. 104 | ПС "МОЛОДЕЖНАЯ" | Мол-09,Мол-06 | 8 | 1 | нет
1062 | Открытое акционерное общество "Птицефабрика Ударник" | залы № 1-4,6-8; цех сортировки яиц,арт.скважина,адм. корпус,бригадный дом,СП №1,убойный цех,птичники №1-4, цех доработки кормов | Россия, Лен. обл., Выборгский р-н, п Победа | ПС-158 ПОБЕДА | 158-09 | 513 | 2 | нет
1063 | Открытое акционерное общество "Птицефабрика Ударник" | насосная станция, арт. скважина, водонапорная башня,операторская | Россия, Лен. обл., Выборгский р-н, п Победа | ПС-158 ПОБЕДА | 158-05 | 58 | 2 | нет
1064 | Открытое акционерное общество "Птицефабрика Ударник" | склад кормов, артезинская скважина,диспетчерская гаража, верхние боксы, склад МТС, заправочная станция | Россия, Лен. обл., Выборгский р-н, п Победа | ПС-158 ПОБЕДА | 158-03 | 117 | 2 | нет
1065 | Открытое акционерное общество "Птицефабрика Ударник" | нижние боксы,механическая мастерская, строительный цех, арт. скважина,конюшня | Россия, Лен. обл., Выборгский р-н, п Победа | ПС-158 ПОБЕДА | 158-08 | 135 | 2 | нет
1066 | Открытое акционерное общество "Птицефабрика Ударник" | птичники №7-12 | Россия, Лен. обл., Выборгский р-н, п Победа | ПС-158 ПОБЕДА | 158-03 | 189 | 2 | нет
1067 | Открытое акционерное общество "Птицефабрика Ударник" | артезианская скважина | Россия, Лен. обл., Выборгский р-н, п Победа | ПС-158 ПОБЕДА | 158-01 | 9.9 | 2 | нет
1068 | Открытое акционерное общество "Птицефабрика Ударник" | артезианская скважина | Россия, Лен. обл., Выборгский р-н, п Победа | ПС-158 ПОБЕДА | 158-03 | 10 | 2 | нет
1069 | Акционерное общество "Птицефабрика Роскар" | канализационные очистные от ТП-188 | Россия, Лен. обл., Выборгский р-н, п Первомайское | ПС-375 ПЕРВОМАЙСКАЯ | 375-08 | 225 | 2 | нет
1070 | Акционерное общество "Птицефабрика Роскар" | насосная станция 2-го подъема от ТП-259 | Россия, Лен. обл., Выборгский р-н, п Первомайское | ПС "КИРИЛЛОВСКАЯ" | Кир-06 | 393.3 | 2 | нет
1071 | Акционерное общество "Птицефабрика Роскар" | Канализационные очистные от ТП-263 | Россия, Лен. обл., Выборгский р-н, п Первомайское | ПС-375 ПЕРВОМАЙСКАЯ | 375-08 | 225 | 2 | нет
1072 | Акционерное общество "Птицефабрика Роскар" | водозабор от ТП-417 | Россия, Лен. обл., Выборгский р-н, п Коробицыно | ПС "ГРАНИТ" |  | 22.5 | 2 | нет
1073 | Акционерное общество "Птицефабрика Роскар" | водозабор от ТП-423 | Россия, Лен. обл., Выборгский р-н, п Коробицыно | ПС "ГРАНИТ" |  | 22.5 | 2 | нет
1074 | Сельскохозяйственный производственный кооператив "Коопхоз Нива" | скотные дворы №4,5,6,7, скважина, бойня | Россия, Лен. обл., Выборгский р-н, п Ленинское | ПС-315 ОГОНЬКИ | 315-34 | 100 | 2 | нет
1075 | Общество с ограниченной ответственностью "Цвелодубово" | (скважина) насосная | Россия, Лен. обл., Выборгский р-н, п Цвелодубово | ПС "ПЕРВОМАЙСКАЯ" | Првм-13 | 9 | 2 | нет
1076 | Общество с ограниченной ответственностью "Сельскохозяйственное предприятие "Смена" | ТП-343 скважина Климово резерв | Россия, Лен. обл., Выборгский р-н, п Красносельское | ПС-331 КРАСНОСЕЛЬСКАЯ | 331-05 | 2.7 | 2 | нет
1077 | Общество с ограниченной ответственностью "Ольшаники" | КНС от ТП-251 | Россия, Лен. обл., Выборгский р-н, п Ольшаники | ПС-375 ПЕРВОМАЙСКАЯ | 375-04 | 9 | 2 | нет
1078 | Общество с ограниченной ответственностью "Ольшаники" | артскважина | Россия, Лен. обл., Выборгский р-н, п Ольшаники | ПС-375 ПЕРВОМАЙСКАЯ | 375-04 | 9 | 2 | нет
1079 | Открытое акционерное общество "Российские железные дороги" | Водонасосная станция | Россия, Лен. обл., Выборгский р-н, п.Рощино, Железнодорожная ул. | ПС-179 РОЩИНСКАЯ | 179-21 | 4.8 | 2 | нет
1080 | Администрация муниципального образования "Рощинское городское поселение" Выборгского района Ленинградской области | здание администрации | Россия, Лен. обл., Выборгский р-н, п.Рощино, Советская ул., д. 39 | ПС-179 РОЩИНСКАЯ | 179-31,179-21 | 18 | 1 | нет
1081 | Администрация муниципального образования "Первомайское сельское поселение" Выборгский район Ленинградская область | администрация п.Первомайское | Россия, Лен. обл., Выборгский р-н, п Первомайское | ПС-375 ПЕРВОМАЙСКАЯ | 375-15 | 3.2 | 1 | нет
1082 | Администрация МО "Красносельское сельское поселение" | здания администрации | Россия, Лен. обл., Выборгский р-н, п Красносельское, Советская ул., д. 11 | ПС-331 КРАСНОСЕЛЬСКАЯ | 331-05,331-01 | 16 | 1 | нет
1083 | Федеральное государственное учреждение здравоохранения "Центр гигиены и эпидемиологии в Ленинградской области" | санитарно-эпидемиологическая станция | Россия, Лен. обл., Выборгский р-н, п.Рощино, Кольцевая ул., д. 10 | ПС-179 РОЩИНСКАЯ | 179-46 | 16 | 1 | нет
1084 | Государственное бюджетное учреждение здравоохранения Ленинградской области "Рощинская районная больница" | поликлиника п.Рощино | Россия, Лен. обл., Выборгский р-н, п.Рощино, Советская ул., д. 37 | ПС-179 РОЩИНСКАЯ | 179-21,179-31 | 90 | 1 | нет
1085 | Государственное бюджетное учреждение здравоохранения Ленинградской области "Рощинская районная больница" | больница п.Первомайское | Россия, Лен. обл., Выборгский р-н, п Первомайское, ул.Ленина, д. 54 "А" | ПС-375 ПЕРВОМАЙСКАЯ | 375-15 | 250 | 1 | нет
1086 | Государственное бюджетное учреждение здравоохранения Ленинградской области "Рощинская районная больница" | стоматология п.Рощино | Россия, Лен. обл., Выборгский р-н, п.Рощино, Садовая ул., д. 2 | ПС-179 РОЩИНСКАЯ | 179-31,179-21 | 5 | 1 | нет
1087 | Государственное бюджетное учреждение здравоохранения Ленинградской области "Рощинская районная больница" | Фельдшерско-амбулаторный пункт п.Тарасово | Россия, Лен. обл., Выборгский р-н, п Тарасово, д. 37 | ПС "ЛАДА" | Лада-07 | 3 | 1 | нет
1088 | Государственное бюджетное учреждение здравоохранения Ленинградской области "Рощинская районная больница" | Фельдшерско-акушерский пункт п.Кирпичное | Россия, Лен. обл., Выборгский р-н, п Кирпичное, Юбилейная, д. 3 | ПС-331 КРАСНОСЕЛЬСКАЯ | 331-01 | 3 | 1 | нет
1089 | Государственное бюджетное учреждение здравоохранения Ленинградской области "Рощинская районная больница" | амбулатория п. Ильичево | Россия, Лен. обл., Выборгский р-н, п Ильичево, ул.Садовая, д. 5 | ПС-41 ЗЕЛЕНОГОРСКАЯ | 41-09 | 4 | 1 | нет
1090 | Государственное бюджетное учреждение здравоохранения Ленинградской области "Рощинская районная больница" | аптека п.Первомайское | Россия, Лен. обл., Выборгский р-н, п Первомайское, ул.Ленина, д. 24 | ПС-375 ПЕРВОМАЙСКАЯ | 375-15 | 5 | 1 | нет
1091 | Государственное бюджетное учреждение здравоохранения Ленинградской области "Рощинская районная больница" | фельдшерско-акушерский пункт п.Песочное | Россия, Лен. обл., Выборгский р-н, п Песочное, ул.50 Октября | ПС "МОЛОДЕЖНАЯ" | Мол-09,Мол-06 | 3 | 1 | нет
1092 | Государственное бюджетное учреждение здравоохранения Ленинградской области "Рощинская районная больница" | амбулатория п.Поляны | Россия, Лен. обл., Выборгский р-н, п Поляны | ПС "ЛАДА" | Лада-01 | 3 | 1 | нет
1093 | Государственное бюджетное учреждение здравоохранения Ленинградской области "Рощинская районная больница" | фельдшерско-акушерский пункт п.Цвелодубово | Россия, Лен. обл., Выборгский р-н, п Цвелодубово, Центральная ул., д. 36 | ПС "ЦВЕЛОДУБОВО" | Цвл-01 | 3 | 1 | нет
1094 | Государственное бюджетное учреждение здравоохранения Ленинградской области "Рощинская районная больница" | фельдшерско-акушерский пункт п.Ленинское | Россия, Лен. обл., Выборгский р-н, п Ленинское, Советская ул., д. 2 | ПС-315 ОГОНЬКИ | 315-34 | 3 | 1 | нет
1095 | Государственное бюджетное учреждение здравоохранения Ленинградской области "Рощинская районная больница" | ВОП п.Кирилловское | Россия, Лен. обл., Выборгский р-н, п Кирилловское, Советская ул., д. 38 | ПС-331 КРАСНОСЕЛЬСКАЯ | 331-01 | 4 | 1 | нет
1096 | Государственное бюджетное учреждение здравоохранения Ленинградской области "Рощинская районная больница" | фельдшерско-акушерский пункт п.Приветнинское | Россия, Лен. обл., Выборгский р-н, п Приветнинское | ПС "МОЛОДЕЖНАЯ" | Мол-02 | 3 | 1 | нет
1097 | Государственное бюджетное учреждение здравоохранения Ленинградской области "Рощинская районная больница" | Фельдшерско-амбулаторный пункт п.Коробицыно | Россия, Лен. обл., Выборгский р-н, п Коробицыно | ПС "ГРАНИТ" |  | 3 | 1 | нет
1098 | Государственное бюджетное учреждение здравоохранения Ленинградской области "Рощинская районная больница" | ВОП п.Победа | Россия, Лен. обл., Выборгский р-н, п Победа, Мира ул., д. 1 | ПС-158 ПОБЕДА | 158-03 | 3 | 1 | нет
1099 | Государственное бюджетное учреждение здравоохранения Ленинградской области "Рощинская районная больница" | фельдшерско-акушерский пункт п.Горьковское | Россия, Лен. обл., Выборгский р-н, п Горьковское | ПС "ЛАДА" | Лада-05 | 6 | 1 | нет
1100 | Государственное казенное учреждение здравоохранения Ленинградской области "Зеленохолмская туберкулезная больница" | Туберкулезная больница | Россия, Лен. обл., Выборгский р-н, п Зеленый Холм | ПС "БОБОЧИНСКАЯ" | Бч-04 | 80 | 1 | нет
1101 | Санкт-Петербургское государственное бюджетное учреждение здравоохранения "Городской туберкулезный санаторий "Сосновый Бор" | туберкулезный санаторий "Сосновый Бор" | Россия, Лен. обл., Выборгский р-н, п Сосновый Бор | ПС "РЯБОВСКАЯ" | Ряб-09 | 600 | 1 | нет
1102 | Открытое акционерное общество "Санкт-Петербург Телеком" | Базовая станция сотовой связи № 25 Открытое акционерное общество "Санкт-Петербург Телеком" | Россия, Лен. обл., Выборгский р-н, п Пушное | ПС-158 ПОБЕДА | 158-01 | 5 | 1 | нет
1103 | Открытое акционерное общество "Санкт-Петербург Телеком" | Базовая станция сотовой связи № 1094 Открытое акционерное общество "Санкт-Петербург Телеком" | Россия, Лен. обл., Выборгский р-н, п Кирилловское, ст.Каннельярви | ПС-331 КРАСНОСЕЛЬСКАЯ | 331-01 | 4 | 1 | нет
1104 | Открытое акционерное общество "Санкт-Петербург Телеком" | базовая станция сотовой связи №1310 Открытое акционерное общество "Санкт-Петербург Телеком" | Россия, Лен. обл., Выборгский р-н, п Зеленая Роща, Приморское шоссе, 33 км | ПС "МОЛОДЕЖНАЯ" | Мол-01 | 4.5 | 1 | нет
1105 | Открытое акционерное общество "Санкт-Петербург Телеком" | базовая станция сотовой связи №1226 Открытое акционерное общество "Санкт-Петербург Телеком" | Россия, Лен. обл., Выборгский р-н, п Горьковское | ПС "ПРИВЕТНИНСКАЯ" | Прв-11 | 4.5 | 1 | нет
1106 | Открытое акционерное общество "Санкт-Петербург Телеком" | Базовая станция сотовой связи № 1042 Открытое акционерное общество "Санкт-Петербург Телеком" | Россия, Лен. обл., Выборгский р-н, п.Рощино, - | ПС-179 РОЩИНСКАЯ | 179-21 | 9 | 1 | нет
1107 | Открытое акционерное общество "Санкт-Петербург Телеком" | базовая станция № 1025 Открытое акционерное общество "Санкт-Петербург Телеком" | Россия, Лен. обл., Выборгский р-н, п Ленинское | ПС-315 ОГОНЬКИ | 315-34 | 5 | 1 | нет
1108 | Открытое акционерное общество "Санкт-Петербург Телеком" | Базовая станция сотовой связи № 1093 ОАО "Санкт-Петербург Телеком" | Россия, Лен. обл., Выборгский р-н, п.Победа | ПС-158 ПОБЕДА | 158-01 | 7 | 1 | нет
1109 | Открытое акционерное общество "Санкт-Петербург Телеком" | Базовая станция сотовой связи № 1178 ОАО "Санкт-Петербург Телеком" | Россия, Лен. обл., Выборгский р-н, п. Красносельское, ул. Советская д.9а | ПС-331 КРАСНОСЕЛЬСКАЯ | 331-05 | 8 | 1 | нет
1110 | Управление Министерства внутренних дел Российской Федерации по Выборгскому району Ленинградской области | ОВД п. Рощино | Россия, Лен. обл., Выборгский р-н, п.Рощино, Шалавина ул., д. 52 | ПС-179 РОЩИНСКАЯ | 179-21 | 9.6 | 4 | нет
1111 | Государственное бюджетное учреждение Ленинградской области "Станция по борьбе с болезнями животных Выборгского района" | Здание Рощинской ветлечебницы | Россия, Лен. обл., Выборгский р-н, п.Рощино, Лесная ул., д. 14 | ПС-179 РОЩИНСКАЯ | 179-14,179-46 | 3.2 | 1 | нет
1112 | Публичное акционерное общество "МегаФон" | базовая станция Цвелодубово | Россия, Лен. обл., Выборгский р-н, п Цвелодубово | ПС-158 ПОБЕДА | 158-02 | 8 | 1 | нет
1113 | Публичное акционерное общество "МегаФон" | базовая станция Рощино | Россия, Лен. обл., Выборгский р-н, п.Рощино, - | ПС-179 РОЩИНСКАЯ | 179-46 | 15 | 1 | нет
1114 | Публичное акционерное общество "МегаФон" | базовая станция Ленинское | Россия, Лен. обл., Выборгский р-н, п Ленинское | ПС-41 ЗЕЛЕНОГОРСКАЯ | 41-01 | 9.1 | 1 | нет
1115 | Публичное акционерное общество "МегаФон" | базовая станция Первомайское | Россия, Лен. обл., Выборгский р-н, п Первомайское | ПС "КИРИЛЛОВСКАЯ" | Кир-01,Кир-02 | 9.1 | 1 | нет
1116 | Публичное акционерное общество "МегаФон" | базовые станции Горьковское | Россия, Лен. обл., Выборгский р-н, п Горьковское | ПС "ЛАДА" | Лада-05 | 5 | 1 | нет
1117 | Публичное акционерное общество "МегаФон" | базовая станция Заходское | Россия, Лен. обл., Выборгский р-н, п Заходское, ж/ст. | ПС-158 ПОБЕДА | 158-08 | 10 | 1 | нет
1118 | Публичное акционерное общество "МегаФон" | базовые станции "Краснофлотское" | Россия, Лен. обл., Выборгский р-н, п Сосновый Бор | ПС "РЯБОВСКАЯ" | Ряб-09 | 10 | 1 | нет
1119 | Публичное акционерное общество "МегаФон" | базовая станция Зеленая Роща | Россия, Лен. обл., Выборгский р-н, п Зеленая Роща, Приморское шоссе, 33 км | ПС "МОЛОДЕЖНАЯ" | Мол-01 | 10 | 1 | нет
1120 | Публичное акционерное общество "МегаФон" | базовая станция Ильичево | Россия, Лен. обл., Выборгский р-н, п Ильичево, в районе ул.Садовая и ул.Парковая | ПС-41 ЗЕЛЕНОГОРСКАЯ | 41-06 | 10 | 1 | нет
1121 | Публичное акционерное общество "МегаФон" | базовая станция Правдино | Россия, Лен. обл., Выборгский р-н, п Правдино | ПС-331 КРАСНОСЕЛЬСКАЯ | 331-04 | 10 | 1 | нет
1122 | Публичное акционерное общество "МегаФон" | базовая станция Приветнинское | Россия, Лен. обл., Выборгский р-н, п Приветнинское | ПС "МОЛОДЕЖНАЯ" | Мол-01 | 10 | 1 | нет
1123 | Публичное акционерное общество "МегаФон" | базовая станция Красная Долина | Россия, Лен. обл., Выборгский р-н, п Рябово | ПС "РЯБОВСКАЯ" | Ряб-09 | 9.1 | 1 | нет
1124 | Публичное акционерное общество "МегаФон" | базовая станция Волочаевка | Россия, Лен. обл., Выборгский р-н, п Волочаевка | ПС "ГРАНИТ" |  | 9.1 | 1 | нет
1125 | Публичное акционерное общество "МегаФон" | базовая станция Овсяное | Россия, Лен. обл., Выборгский р-н, п Овсяное | ПС-375 ПЕРВОМАЙСКАЯ | 375-01 | 10 | 1 | нет
1126 | Публичное акционерное общество "МегаФон" | базовая станция Ольшаники | Россия, Лен. обл., Выборгский р-н, п Ольшаники | ПС-375 ПЕРВОМАЙСКАЯ | 375-04 | 10 | 1 | нет
1127 | Публичное акционерное общество "МегаФон" | базовая станция Алакюль | Россия, Лен. обл., Выборгский р-н, уч. Алакюль | ПС-41 ЗЕЛЕНОГОРСКАЯ | 41-01 | 10 | 1 | нет
1128 | Публичное акционерное общество "МегаФон" | базовая станция Климово | Россия, Лен. обл., Выборгский р-н, п Климово | ПС-331 КРАСНОСЕЛЬСКАЯ | 331-05 | 4.55 | 1 | нет
1129 | Публичное акционерное общество "МегаФон" | базовая станция Климово | Россия, Лен. обл., Выборгский р-н, п Климово | ПС-404 ЛЕЙПЯСУО | 404-02 | 4.55 | 1 | нет
1130 | Публичное акционерное общество "МегаФон" | базовая станция Кирпичное | Россия, Лен. обл., Выборгский р-н, автодорога "Скандинавия" 98 км | ПС-158 ПОБЕДА | 158-07 | 9.1 | 1 | нет
1131 | Публичное акционерное общество "МегаФон" | базовая станция Староселье | Россия, Лен. обл., Выборгский р-н, п Нагорное | ПС-331 КРАСНОСЕЛЬСКАЯ | 331-01 | 10 | 1 | нет
1132 | Публичное акционерное общество "МегаФон" | базовая станция CC "Первомайское ПС5" | Россия, Лен. обл., Выборгский р-н, п Первомайское | ПС-375 ПЕРВОМАЙСКАЯ |  | 9.5 | 1 | нет
1133 | Публичное акционерное общество "МегаФон" | базовая станция СС "Победа-лесничество" | Россия, Лен. обл., Выборгский р-н, п Победа | ПС-158 ПОБЕДА | 158-08 | 12.6 | 1 | нет
1134 | Публичное акционерное общество "МегаФон" | базовая станция СС "Кирилловское" | Россия, Лен. обл., Выборгский р-н, п Кирилловское | ПС-158 ПОБЕДА | 158-08 | 12.6 | 1 | нет
1135 | Публичное акционерное общество "МегаФон" | базовая станция "Рощино- Лебедь" | Россия, Лен. обл., Выборгский р-н, п Лебяжье | ПС-158 ПОБЕДА | 158-02 | 4.5 | 1 | нет
1136 | Публичное акционерное общество "МегаФон" | базовая станция сотовой связи п. Каннельярви | Россия, Лен. обл., Выборгский р-н, п ст Каннельярви | ПС-158 ПОБЕДА | 158-08 | 12.6 | 1 | нет
1137 | Публичное акционерное общество "МегаФон" | базовая станция сотовой связи "Невеличка" | Россия, Лен. обл., Выборгский р-н, Рощинское лесн., в района НДТ "Патрикка" | ПС-375 ПЕРВОМАЙСКАЯ | 375-14 | 12.6 | 1 | нет
1138 | Публичное акционерное общество "МегаФон" | базовая станция сотовой связи п. Симагино | Россия, Лен. обл., Выборгский р-н, п Симагино | ПС "СИМАГИНО" | Сим-01 | 12.6 | 1 | нет
1139 | Публичное акционерное общество "МегаФон" | базовая станция СС "Рощино-Линдулово" | Россия, Лен. обл., Выборгский р-н, п.Рощино, - | ПС "ПРИВЕТНИНСКАЯ" | Прв-11 | 12.6 | 1 | нет
1140 | Публичное акционерное общество "МегаФон" | базовая станция СС "Краснопёрское" | Россия, Лен. обл., Выборгский р-н, оз. Большое Красноперское 3 км, северо -западнее ж/д ст. Заходское | ПС-158 ПОБЕДА | 158-08 | 14.1 | 1 | нет
1141 | Публичное акционерное общество "МегаФон" | базовая станция CC №32411 "Роскар-МТС" | Лен. обл., Выборгский р-н, п Первомайское | ПС "КИРИЛЛОВСКАЯ" | Кир-02 | 15 | 1 | нет
1142 | Публичное акционерное общество "МегаФон" | базовая станция СС "Ялкала" (№7325) | Лен. обл., Выборгский р-н, п Ильичево, ГЭБ "ГГИ" | ПС-41 ЗЕЛЕНОГОРСКАЯ | 41-09 | 12.6 | 1 | нет
1143 | Государственное казенное учреждение здравоохранения Ленинградский областной психоневрологический диспансер | ПСО, инфекционное отделение, корпус 1,2,3,4 | Россия, Лен. обл., Выборгский р-н, п.Рощино, Заречная ул., д. 14 | ПС-179 РОЩИНСКАЯ | 179-31 | 392 | 1 | нет
1144 | Акционерное общество "Оборонэнергосбыт" | Летний лагерь НВМУ | Россия, Лен. обл., Выборгский р-н, п Пушное | ПС-158 ПОБЕДА | 158-06 | 80 | 4 | нет
1145 | Акционерное общество "Оборонэнергосбыт" | 887 военная база | Россия, Лен. обл., Выборгский р-н, п.Рощино, - | ПС-179 РОЩИНСКАЯ | 179-31 | 56 | 4 | нет
1146 | Акционерное общество "Оборонэнергосбыт" | В/часть 15087-А | Россия, Лен. обл., Выборгский р-н, п Песочное, д. 104 | ПС "МОЛОДЕЖНАЯ" | Мол-02 | 24 | 4 | нет
1147 | Акционерное общество "Оборонэнергосбыт" | в/ч 03216 ф.41-02 | Россия, Лен. обл., Выборгский р-н, ОПС Красавица | ПС-41 ЗЕЛЕНОГОРСКАЯ | 41-02 | 540 | 4 | нет
1148 | Акционерное общество "Оборонэнергосбыт" | в/ч 03216 ф.41-06 | Россия, Лен. обл., Выборгский р-н, ОПС Красавица | ПС-41 ЗЕЛЕНОГОРСКАЯ | 41-06 | 1450 | 4 | нет
1149 | Акционерное общество "Оборонэнергосбыт" | в/ч 03216 ф.Прв.-08 | Россия, Лен. обл., Выборгский р-н, ОПС Красавица | ПС "ПРИВЕТНИНСКАЯ" | Прв-08 | 100 | 4 | нет
1150 | Федеральное государственное казенное военное образовательное учреждение высшего образования "Военная академия материально-технического обеспечения имени генерала армии А.В. Хрулева" Министерства обороны Российской Федерации | казарма инв. № 111 | Ленинградская область, Выборгский район , Полянское СП, п Приветнинское | ПС "МОЛОДЕЖНАЯ" | Мол-04,Мол-10 | 55 | 4 | нет
1151 | Федеральное государственное казенное военное образовательное учреждение высшего образования "Военная академия материально-технического обеспечения имени генерала армии А.В. Хрулева" Министерства обороны Российской Федерации | казарма инв.№ 229 | Ленинградская область, Выборгский район , Полянское СП, п Приветнинское | ПС "МОЛОДЕЖНАЯ" | Мол-04,Мол-10 | 11 | 4 | нет
1152 | Федеральное государственное казенное военное образовательное учреждение высшего образования "Военная академия материально-технического обеспечения имени генерала армии А.В. Хрулева" Министерства обороны Российской Федерации | казарма инв.№ 257 | Ленинградская область, Выборгский район , Полянское СП, п Приветнинское | ПС "МОЛОДЕЖНАЯ" | Мол-10,Мол-04 | 75 | 4 | нет
1153 | Федеральное государственное казенное военное образовательное учреждение высшего образования "Военная академия материально-технического обеспечения имени генерала армии А.В. Хрулева" Министерства обороны Российской Федерации | казарма инв.№266 | Ленинградская область, Выборгский район , Полянское СП, п Приветнинское | ПС "МОЛОДЕЖНАЯ" | Мол-10,Мол-04 | 46 | 4 | нет
1154 | Федеральное государственное казенное военное образовательное учреждение высшего образования "Военная академия материально-технического обеспечения имени генерала армии А.В. Хрулева" Министерства обороны Российской Федерации | лаборатория инв. № 113 | Ленинградская область, Выборгский район , Полянское СП, п Приветнинское | ПС "МОЛОДЕЖНАЯ" | Мол-10,Мол-04 | 73 | 4 | нет
1155 | Федеральное государственное казенное военное образовательное учреждение высшего образования "Военная академия материально-технического обеспечения имени генерала армии А.В. Хрулева" Министерства обороны Российской Федерации | лаборатория инв.№ 114 | Ленинградская область, Выборгский район , Полянское СП, п Приветнинское | ПС "МОЛОДЕЖНАЯ" | Мол-04,Мол-10 | 94 | 4 | нет
1156 | Федеральное государственное казенное военное образовательное учреждение высшего образования "Военная академия материально-технического обеспечения имени генерала армии А.В. Хрулева" Министерства обороны Российской Федерации | лаборатория инв.№ 179 | Ленинградская область, Выборгский район , Полянское СП, п Приветнинское | ПС "МОЛОДЕЖНАЯ" | Мол-10,Мол-04 | 63 | 4 | нет
1157 | Федеральное государственное казенное военное образовательное учреждение высшего образования "Военная академия материально-технического обеспечения имени генерала армии А.В. Хрулева" Министерства обороны Российской Федерации | учебный корпус инв.№ 200 | Ленинградская область, Выборгский район , Полянское СП, п Приветнинское | ПС "МОЛОДЕЖНАЯ" | Мол-04,Мол-10 | 18 | 4 | нет
1158 | Федеральное государственное казенное военное образовательное учреждение высшего образования "Военная академия материально-технического обеспечения имени генерала армии А.В. Хрулева" Министерства обороны Российской Федерации | учебный корпус инв.№ 231 | Ленинградская область, Выборгский район , Полянское СП, п Приветнинское | ПС "МОЛОДЕЖНАЯ" | Мол-04,Мол-10 | 20 | 4 | нет
1159 | Федеральное государственное казенное военное образовательное учреждение высшего образования "Военная академия материально-технического обеспечения имени генерала армии А.В. Хрулева" Министерства обороны Российской Федерации | учебный корпус инв.№ 245 | Ленинградская область, Выборгский район , Полянское СП, п Приветнинское | ПС "МОЛОДЕЖНАЯ" | Мол-10,Мол-04 | 13 | 4 | нет
1160 | Федеральное государственное казенное военное образовательное учреждение высшего образования "Военная академия материально-технического обеспечения имени генерала армии А.В. Хрулева" Министерства обороны Российской Федерации | лабораторный корпус инв.№ 234 | Ленинградская область, Выборгский район , Полянское СП, п Приветнинское | ПС "МОЛОДЕЖНАЯ" | Мол-04,Мол-10 | 154 | 4 | нет
1161 | Федеральное государственное казенное военное образовательное учреждение высшего образования "Военная академия материально-технического обеспечения имени генерала армии А.В. Хрулева" Министерства обороны Российской Федерации | лабораторный корпус инв.№ 233 | Ленинградская область, Выборгский район , Полянское СП, п Приветнинское | ПС "МОЛОДЕЖНАЯ" | Мол-10,Мол-04 | 78 | 4 | нет
1162 | Федеральное государственное казенное военное образовательное учреждение высшего образования "Военная академия материально-технического обеспечения имени генерала армии А.В. Хрулева" Министерства обороны Российской Федерации | учебный корпус № инв.№ 248 | Ленинградская область, Выборгский район , Полянское СП, п Приветнинское | ПС "МОЛОДЕЖНАЯ" | Мол-04,Мол-10 | 17 | 4 | нет
1163 | Федеральное государственное казенное военное образовательное учреждение высшего образования "Военная академия материально-технического обеспечения имени генерала армии А.В. Хрулева" Министерства обороны Российской Федерации | лабораторный корпус инв.№ 249 | Ленинградская область, Выборгский район , Полянское СП, п Приветнинское | ПС "МОЛОДЕЖНАЯ" | Мол-10,Мол-04 | 100 | 4 | нет
1164 | Федеральное государственное казенное военное образовательное учреждение высшего образования "Военная академия материально-технического обеспечения имени генерала армии А.В. Хрулева" Министерства обороны Российской Федерации | учебный корпус инв.№ 262 | Ленинградская область, Выборгский район , Полянское СП, п Приветнинское | ПС "МОЛОДЕЖНАЯ" | Мол-10,Мол-04 | 54 | 4 | нет
1165 | Федеральное государственное казенное военное образовательное учреждение высшего образования "Военная академия материально-технического обеспечения имени генерала армии А.В. Хрулева" Министерства обороны Российской Федерации | лабораторный корпус инв. № 277 | Ленинградская область, Выборгский район , Полянское СП, п Приветнинское | ПС "МОЛОДЕЖНАЯ" | Мол-04,Мол-10 | 120 | 4 | нет
1166 | Федеральное государственное казенное военное образовательное учреждение высшего образования "Военная академия материально-технического обеспечения имени генерала армии А.В. Хрулева" Министерства обороны Российской Федерации | лабораторный корпус инв.№278 | Ленинградская область, Выборгский район , Полянское СП, п Приветнинское | ПС "МОЛОДЕЖНАЯ" | Мол-04,Мол-10 | 42 | 4 | нет
1167 | Федеральное государственное казенное военное образовательное учреждение высшего образования "Военная академия материально-технического обеспечения имени генерала армии А.В. Хрулева" Министерства обороны Российской Федерации | столовая инв. № 105 | Ленинградская область, Выборгский район , Полянское СП, п Приветнинское | ПС "МОЛОДЕЖНАЯ" | Мол-10,Мол-04 | 100 | 4 | нет
1168 | Федеральное государственное казенное военное образовательное учреждение высшего образования "Военная академия материально-технического обеспечения имени генерала армии А.В. Хрулева" Министерства обороны Российской Федерации | штаб инв.№295 | Ленинградская область, Выборгский район , Полянское СП, п Приветнинское | ПС "МОЛОДЕЖНАЯ" | Мол-10,Мол-04 | 37 | 4 | нет
1169 | Федеральное государственное казенное военное образовательное учреждение высшего образования "Военная академия материально-технического обеспечения имени генерала армии А.В. Хрулева" Министерства обороны Российской Федерации | учебный командный пункт инв.№ 314 | Ленинградская область, Выборгский район , Полянское СП, п Приветнинское | ПС "МОЛОДЕЖНАЯ" | Мол-10,Мол-04 | 11 | 4 | нет
1170 | Федеральное государственное казенное военное образовательное учреждение высшего образования "Военная академия материально-технического обеспечения имени генерала армии А.В. Хрулева" Министерства обороны Российской Федерации | общежитие инв. № 265 | Ленинградская область, Выборгский район , Полянское СП, п Приветнинское | ПС "МОЛОДЕЖНАЯ" | Мол-04,Мол-10 | 80 | 4 | нет
1171 | Федеральное государственное казенное военное образовательное учреждение высшего образования "Военная академия материально-технического обеспечения имени генерала армии А.В. Хрулева" Министерства обороны Российской Федерации | Контрольно-техничкеский пункт инв.№261 | Ленинградская область, Выборгский район , Полянское СП, п Приветнинское | ПС "МОЛОДЕЖНАЯ" | Мол-10,Мол-04 | 7 | 4 | нет
1172 | Федеральное государственное казенное военное образовательное учреждение высшего образования "Военная академия материально-технического обеспечения имени генерала армии А.В. Хрулева" Министерства обороны Российской Федерации | контрольно- пропускной пункт инв. № 281 | Ленинградская область, Выборгский район , Полянское СП, п Приветнинское | ПС "МОЛОДЕЖНАЯ" | Мол-10,Мол-04 | 7 | 4 | нет
1173 | Федеральное государственное казенное военное образовательное учреждение высшего образования "Военная академия материально-технического обеспечения имени генерала армии А.В. Хрулева" Министерства обороны Российской Федерации | караульное помещение инв. № 304 | Ленинградская область, Выборгский район , Полянское СП, п Приветнинское | ПС "МОЛОДЕЖНАЯ" | Мол-10,Мол-04 | 7 | 4 | нет
1174 | Федеральное государственное казенное военное образовательное учреждение высшего образования "Военная академия материально-технического обеспечения имени генерала армии А.В. Хрулева" Министерства обороны Российской Федерации | административный корпус инв. № 322 | Ленинградская область, Выборгский район , Полянское СП, п Приветнинское | ПС "МОЛОДЕЖНАЯ" | Мол-10,Мол-04 | 80 | 4 | нет
1175 | Федеральное государственное казенное военное образовательное учреждение высшего образования "Военная академия материально-технического обеспечения имени генерала армии А.В. Хрулева" Министерства обороны Российской Федерации | гараж инв.№ 212 | Ленинградская область, Выборгский район , Полянское СП, п Приветнинское | ПС "МОЛОДЕЖНАЯ" | Мол-10,Мол-04 | 6 | 4 | нет
1176 | Федеральное государственное казенное военное образовательное учреждение высшего образования "Военная академия материально-технического обеспечения имени генерала армии А.В. Хрулева" Министерства обороны Российской Федерации | гараж инв № 110 | Ленинградская область, Выборгский район , Полянское СП, п Приветнинское | ПС "МОЛОДЕЖНАЯ" | Мол-04,Мол-10 | 15 | 4 | нет
1177 | Федеральное государственное казенное военное образовательное учреждение высшего образования "Военная академия материально-технического обеспечения имени генерала армии А.В. Хрулева" Министерства обороны Российской Федерации | склад инв.№ 155 | Ленинградская область, Выборгский район , Полянское СП, п Приветнинское | ПС "МОЛОДЕЖНАЯ" | Мол-10,Мол-04 | 27 | 4 | нет
1178 | Федеральное государственное казенное военное образовательное учреждение высшего образования "Военная академия материально-технического обеспечения имени генерала армии А.В. Хрулева" Министерства обороны Российской Федерации | склад инв.№259 | Ленинградская область, Выборгский район , Полянское СП, п Приветнинское | ПС "МОЛОДЕЖНАЯ" | Мол-10,Мол-04 | 12 | 4 | нет
1179 | Федеральное государственное казенное военное образовательное учреждение высшего образования "Военная академия материально-технического обеспечения имени генерала армии А.В. Хрулева" Министерства обороны Российской Федерации | склад инв.№ 260 | Ленинградская область, Выборгский район , Полянское СП, п Приветнинское | ПС "МОЛОДЕЖНАЯ" | Мол-10,Мол-04 | 7 | 4 | нет
1180 | Федеральное государственное казенное военное образовательное учреждение высшего образования "Военная академия материально-технического обеспечения имени генерала армии А.В. Хрулева" Министерства обороны Российской Федерации | склад инв№ 204 | Ленинградская область, Выборгский район , Полянское СП, п Приветнинское | ПС "МОЛОДЕЖНАЯ" | Мол-04,Мол-10 | 7 | 4 | нет
1181 | Федеральное государственное казенное военное образовательное учреждение высшего образования "Военная академия материально-технического обеспечения имени генерала армии А.В. Хрулева" Министерства обороны Российской Федерации | хранилище инв. № 288 | Ленинградская область, Выборгский район , Полянское СП, п Приветнинское | ПС "МОЛОДЕЖНАЯ" | Мол-10,Мол-04 | 7 | 4 | нет
1182 | Федеральное государственное казенное военное образовательное учреждение высшего образования "Военная академия материально-технического обеспечения имени генерала армии А.В. Хрулева" Министерства обороны Российской Федерации | ПТО инв № 109 | Ленинградская область, Выборгский район , Полянское СП, п Приветнинское | ПС "МОЛОДЕЖНАЯ" | Мол-10,Мол-04 | 35 | 4 | нет
1183 | Федеральное государственное казенное военное образовательное учреждение высшего образования "Военная академия материально-технического обеспечения имени генерала армии А.В. Хрулева" Министерства обороны Российской Федерации | учебные классы инв.№ 178 | Ленинградская область, Выборгский район , Полянское СП, п Приветнинское | ПС "МОЛОДЕЖНАЯ" | Мол-10,Мол-04 | 7 | 4 | нет
1184 | Федеральное государственное казенное военное образовательное учреждение высшего образования "Военная академия материально-технического обеспечения имени генерала армии А.В. Хрулева" Министерства обороны Российской Федерации | мехмастерские инв.№199 | Ленинградская область, Выборгский район , Полянское СП, п Приветнинское | ПС "МОЛОДЕЖНАЯ" | Мол-10,Мол-04 | 100 | 4 | нет
1185 | Федеральное государственное казенное военное образовательное учреждение высшего образования "Военная академия материально-технического обеспечения имени генерала армии А.В. Хрулева" Министерства обороны Российской Федерации | овощехранилище инв.№213 | Ленинградская область, Выборгский район , Полянское СП, п Приветнинское | ПС "МОЛОДЕЖНАЯ" | Мол-10,Мол-04 | 11 | 4 | нет
1186 | Федеральное государственное казенное военное образовательное учреждение высшего образования "Военная академия материально-технического обеспечения имени генерала армии А.В. Хрулева" Министерства обороны Российской Федерации | павильон водоснабжения инв № 228 | Ленинградская область, Выборгский район , Полянское СП, п Приветнинское | ПС "МОЛОДЕЖНАЯ" | Мол-10,Мол-04 | 135 | 4 | нет
1187 | Федеральное государственное казенное военное образовательное учреждение высшего образования "Военная академия материально-технического обеспечения имени генерала армии А.В. Хрулева" Министерства обороны Российской Федерации | испытательный центр инв. № 232 | Ленинградская область, Выборгский район , Полянское СП, п Приветнинское | ПС "МОЛОДЕЖНАЯ" | Мол-04,Мол-10 | 110 | 4 | нет
1188 | Федеральное государственное казенное военное образовательное учреждение высшего образования "Военная академия материально-технического обеспечения имени генерала армии А.В. Хрулева" Министерства обороны Российской Федерации | учебная подстанция инв.№237 | Ленинградская область, Выборгский район , Полянское СП, п Приветнинское | ПС "МОЛОДЕЖНАЯ" | Мол-10,Мол-04 | 25 | 4 | нет
1189 | Федеральное государственное казенное военное образовательное учреждение высшего образования "Военная академия материально-технического обеспечения имени генерала армии А.В. Хрулева" Министерства обороны Российской Федерации | сооружение №1 инв. 239 | Ленинградская область, Выборгский район , Полянское СП, п Приветнинское | ПС "МОЛОДЕЖНАЯ" | Мол-04,Мол-10 | 31 | 4 | нет
1190 | Федеральное государственное казенное военное образовательное учреждение высшего образования "Военная академия материально-технического обеспечения имени генерала армии А.В. Хрулева" Министерства обороны Российской Федерации | дизельная инв. 235 | Ленинградская область, Выборгский район , Полянское СП, п Приветнинское | ПС "МОЛОДЕЖНАЯ" | Мол-10,Мол-04 | 26 | 4 | нет
1191 | Федеральное государственное казенное военное образовательное учреждение высшего образования "Военная академия материально-технического обеспечения имени генерала армии А.В. Хрулева" Министерства обороны Российской Федерации | балонная инв.№ 244 | Ленинградская область, Выборгский район , Полянское СП, п Приветнинское | ПС "МОЛОДЕЖНАЯ" | Мол-04,Мол-10 | 16 | 4 | нет
1192 | Федеральное государственное казенное военное образовательное учреждение высшего образования "Военная академия материально-технического обеспечения имени генерала армии А.В. Хрулева" Министерства обороны Российской Федерации | банно-прачечный комбинат инв.№263 | Ленинградская область, Выборгский район , Полянское СП, п Приветнинское | ПС "МОЛОДЕЖНАЯ" | Мол-10,Мол-04 | 60 | 4 | нет
1193 | Общество с ограниченной ответственностью "Агрикола" | здание сан.блока на 15 чел.,здание теплушки(санпропускник) голубая ферма,бытовое здание соболиной фермы, арт.скважина | Ленинградская область, Выборгский район , Красносельское СП, п. Кирпичное | ПС-158 ПОБЕДА | 158-07 | 18 | 2 | нет
1194 | Общество с ограниченной ответственностью "Торговый дом "ПМЗ" | производственная база ООО "Торговый дом "ПМЗ" | Россия, Лен. обл., Выборгский р-н, п.Рощино, Тракторная ул., д. 1 | ПС-179 РОЩИНСКАЯ | 179-14,179-46 | 200 | 2 | нет
1195 | ФГУП "Почта России" | часть здания узла связи,состоящая из помещений №№13,15-16,19-27,30 первого этажа | Ленинградская область, Тосненский район, г.Любань, Московское шоссе, д. 8 | ПС-723 ЛЮБАНЬ | ф-06 | 60 | 1 | нет
1196 | ФГУП "Почта России" | нежилые встроенные помещения (строения) для использования под отделение почтовой связи | Ленинградская область, Тосненский район, д. Коркино, д. 5 | ПС-721 СЕЛЬЦО | ф-10 | 1,35 | 1 | нет
1197 | ФГУП "Почта России" | нежилые встроенные помещения (строения) для использования под отделение почтовой связи | Ленинградская область, Тосненский район, д. Новинка, д. 2 | ПС-349 ЛИПКИ | ф-11 | 1,35 | 1 | нет
1198 | ФГУП "Почта России" | нежилые встроенные помещения (строения) для использования под отделение почтовой связи | Ленинградская область, Тосненский район, с. Ушаки, ул. Кирова, д. 111 | ПС-722 АНДРИАНОВО | ф-0,5 | 1,8 | 1 | нет
1199 | ФГУП "Почта России" | нежилые встроенные помещения (строения) для использования под отделение почтовой связи | Ленинградская область, Тосненский район, д. Трубников Бор, ул. Парковая, д. 4 | ПС-732 ТРУБНИКОВ БОР | ф-02 | 1,8 | 1 | нет
1200 | ФГУП "Почта России" | нежилые встроенные помещения (строения) для использования под отделение почтовой связи | Ленинградская область, Тосненский район, п. Любань, ул. Мельникова, д. 9 | ПС-721 СЕЛЬЦО | ф-01 | 3,6 | 1 | нет
1201 | ФГУП "Почта России" | нежилое помещение (здание) | Ленинградская область, Тосненский район, д. Новолисино, ул. Заводская, д. 4 | ПС-716 ТОСНО-35 | ф-10 | 3,6 | 1 | нет
1202 | ФГУП "Почта России" | нежилые встроенные помещения (строения) для использования под отделение почтовой связи | Ленинградская область, Тосненский район, д. Сельцо, д. 9 | ПС-721 СЕЛЬЦО | ф-07 | 3,6 | 1 | нет
1203 | Государственное бюджетное учреждение здравоохранения Ленинградской области "Тосненская клиническая межрайонная больница" | Здание амбулатории | Ленинградская область, Тосненский район, п. Ушаки, д. 10-а | ПС-722 АНДРИАНОВО | ф-01 | 2,7 | 1 | нет
1204 | Государственное бюджетное учреждение здравоохранения Ленинградской области "Тосненская клиническая межрайонная больница" | Здание амбулатории | Ленинградская область, Тосненский район, д. Нурма, д. 12 | ПС-718 НУРМА | ф-10 | 9 | 1 | нет
1205 | Государственное бюджетное учреждение здравоохранения Ленинградской области "Тосненская клиническая межрайонная больница" | Здание амбулатории | Ленинградская область, Тосненский район, п. Тельмана, ул. Красноборская, д. 5 | ПС-715 ТЕЛЬМАНА | ф-6 | 47 | 1 | нет
1206 | Государственное бюджетное учреждение здравоохранения Ленинградской области "Тосненская клиническая межрайонная больница" | Здание амбулатории | Ленинградская область, Тосненский район, д. Федоровское, ул. Шоссейная, д. 20 | ПС-211 ФЕДОРОВСКАЯ | ф-06 | 18 | 1 | нет
1207 | Государственное бюджетное учреждение здравоохранения Ленинградской области "Тосненская клиническая межрайонная больница" | Здание амбулатории | Ленинградская область, Тосненский район, п. Сельцо, д. 19 | ПС-721 СЕЛЬЦО | ф-16 | 9 | 1 | нет
1208 | Государственное бюджетное учреждение здравоохранения Ленинградской области "Тосненская клиническая межрайонная больница" | Встроенные помещения для размещения фельдшерско-акушерского пункта | Ленинградская область, Тосненский район, п. Любань, ул. Мельникова, д. 2 кв. 1 | ПС-349 ЛИПКИ,ПС-484 РЯБОВО | ф-07 | 2 | 1 | нет
1209 | Государственное бюджетное учреждение здравоохранения Ленинградской области "Тосненская клиническая межрайонная больница" | Здание фельдшерско-акушерского пункта | Ленинградская область, Тосненский район, д. Бабино, Московское ш., д. 63 | ПС-732 ТРУБНИКОВ БОР | ф-02 | 2,7 | 1 | нет
1210 | Государственное бюджетное учреждение здравоохранения Ленинградской области "Тосненская клиническая межрайонная больница" | Здание фельдшерско-акушерского пункта | Ленинградская область, Тосненский район, д. Коркино, д. 19-а | ПС-723 ЛЮБАНЬ | ф-10 | 1,8 | 1 | нет
1211 | Государственное бюджетное учреждение здравоохранения Ленинградской области "Тосненская клиническая межрайонная больница" | Здание фельдшерско-акушерского пункта | Ленинградская область, Тосненский район, п. Рябово, Московское шоссе, д. 51 | ПС-484 РЯБОВО | ф-14 | 1,8 | 1 | нет
1212 | Государственное бюджетное учреждение здравоохранения Ленинградской области "Тосненская клиническая межрайонная больница" | Здание больницы с подвалом | Ленинградская область, Тосненский район, г.Любань, ул.Больничная, д. 10 | ПС-723 ЛЮБАНЬ | ф-02 | 90 | 1 | нет
1213 | Государственное бюджетное учреждение здравоохранения Ленинградской области "Тосненская клиническая межрайонная больница" | Фельдшерско-акушерский пункт | Ленинградская область, Тосненский район, д. Тарасово, д. 6-А | ПС-722 АНДРИАНОВО | ф-01,03 | 25 | 1 | нет
1214 | Государственное бюджетное учреждение здравоохранения Ленинградской области "Тосненская клиническая межрайонная больница" | Земельный участок (ФАП д. Новолисино) | Ленинградская область, Тосненский район, д. Новолисино, ул. Заводская, д. 10-а | ПС-716 ТОСНО-35 | ф-05 | 18,4 | 1 | нет
1215 | Государственное бюджетное учреждение здравоохранения Ленинградской области "Тосненская клиническая межрайонная больница" | Встроенное нежилое помещение (ФАП д. Поги) | Ленинградская область, Тосненский район, д. Поги, ул.Центральная, д. 35 ,1 этаж пом.№ 17-21 | РП "Форносово" | ф-16 | 5 | 1 | нет
1216 | Государственное бюджетное учреждение здравоохранения Ленинградской области "Тосненская клиническая межрайонная больница" | фельдшерско-акушерский пункт | Ленинградская область, Тосненский район, д. Трубников Бор, ул. Мира, д. 2-а | ПС-732 ТРУБНИКОВ БОР | ф-09,14 | 33 | 1 | нет
1217 | Санкт-Петербургское государственное казенное учреждение здравоохранения особого типа "Медицинский центр мобилизационных резервов "Резерв" | Мед.склад №13 | Ленинградская область, Тосненский район, нп Кордон Зверинец, | ПС-716 ТОСНО-35,ПС-722 АНДРИАНОВО | ф-09 ф-04 | 21 | 1 | нет
1218 | Отдел Министерства внутренних дел Российской Федерации по Тосненскому району Ленинградской области | Здание Любанского отделения милиции | Ленинградская область, Тосненский район, г.Любань, ул.Кооперативная, д. 4 | ПС-723 ЛЮБАНЬ | ф-06 | 9,9 | 1 | нет
1219 | Государственное бюджетное учреждение Ленинградской области "Станция по борьбе с болезнями животных Кировского и Тосненского районов" | Ветеринарный участок г.Тосно | Ленинградская область, г.Тосно, Барыбина шоссе, д. 60-А | ПС-716 ТОСНО-35 | ф-09 | 40,5 | 1 | нет
1220 | Открытое акционерное общество "Санкт-Петербург Телеком" | Базовая станция №1241 | Ленинградская область, Тосненский район, д. Трубников Бор, | ПС-732 ТРУБНИКОВ БОР | ф-02 | 6 | 1 | нет
1221 | Открытое акционерное общество "Санкт-Петербург Телеком" | Базовая станция № 1055 | Ленинградская область, Тосненский район, с. Ушаки, земельный участок вышка БС | ПС-484 РЯБОВО | ф-02 | 9 | 1 | нет
1222 | Открытое акционерное общество "Санкт-Петербург Телеком" | Базовая станция сотовой связи №1150 | Ленинградская область, Тосненский район, д. Нурма, д. 12 | ПС-718 НУРМА | ф-02 | 9 | 1 | нет
1223 | Открытое акционерное общество "Санкт-Петербург Телеком" | Базовая станция сотовой связи №1560 | Ленинградская область, Тосненский район, д. Померанье, | ПС-409 ПОМЕРАНЬЕ | ф-19 | 8 | 1 | нет
1224 | Открытое акционерное общество "Санкт-Петербург Телеком" | Базовая станция сотовой связи №1027 | Ленинградская область, Тосненский район, г.Любань, Загородный пр., д. 36 | ПС-484 РЯБОВО | ф-15 | 9 | 1 | нет
1225 | Открытое акционерное общество "Санкт-Петербург Телеком" | Базовая станция сотовой связи | Ленинградская область, Тосненский район, пос. Бабино-2, | ПС-732 ТРУБНИКОВ БОР | ф-02 | 8 | 1 | нет
1226 | Акционерное общество "Ленинградские областные коммунальные системы" | БОС | Ленинградская область, Тосненский район, д. Усадище, | ПС-722 АНДРИАНОВО | ф-01 | 32 | 2 | нет
1227 | Акционерное общество "Ленинградские областные коммунальные системы" | КНС, АРТ.СКВ 2,3 | Ленинградская область, Тосненский район, д. Тарасово, у д.9 | ПС-722 АНДРИАНОВО | ф-04 | 50 | 2 | нет
1228 | Акционерное общество "Ленинградские областные коммунальные системы" | Насосная станция II подъема, арт.скважина № 1 | Ленинградская область, Тосненский район, д. Тарасово, у д.9 | ПС-722 АНДРИАНОВО | ф-04 | 40 | 2 | нет
1229 | Акционерное общество "Ленинградские областные коммунальные системы" | АРТ.СКВАЖИНА № 4 | Ленинградская область, Тосненский район, д. Усадище, | ПС-722 АНДРИАНОВО | ф-01 | 9 | 2 | нет
1230 | Акционерное общество "Ленинградские областные коммунальные системы" | ОЧИСТНЫЕ СООРУЖЕНИЯ | Ленинградская область, Тосненский район, д. Новолисино, 700 м на юго-запад от д. Новолисино | ПС-716 ТОСНО-35 | ф-08 | 28 | 2 | нет
1231 | Акционерное общество "Ленинградские областные коммунальные системы" | ОЧИСТНЫЕ СООРУЖЕНИЯ | Ленинградская область, Тосненский район, п. Ушаки, с/з Ушаки | ПС-722 АНДРИАНОВО | ф-01 | 156 | 2 | нет
1232 | Акционерное общество "Ленинградские областные коммунальные системы" | КНС; АРТ.СКВАЖИНЫ № 1; 2; 3; 4; ВОДОЗАБОР | Ленинградская область, Тосненский район, п. Ушаки, д. 4 | ПС-722 АНДРИАНОВО | ф-01 | 60 | 2 | нет
1233 | Акционерное общество "Ленинградские областные коммунальные системы" | АРТ.СКВАЖИНА № 1 | Ленинградская область, Тосненский район, д. Георгиевское, | ПС-484 РЯБОВО | ф-14 | 8 | 2 | нет
1234 | Акционерное общество "Ленинградские областные коммунальные системы" | АРТ.СКВАЖИНА № 1 | Ленинградская область, Тосненский район, п. Рябово, Березовая аллея | ПС-484 РЯБОВО | ф-03,05 | 9 | 2 | нет
1235 | Акционерное общество "Ленинградские областные коммунальные системы" | АРТ.СКВАЖИНА № 2 | Ленинградская область, Тосненский район, п. Рябово, Московское шоссе, д. 56 | ПС-484 РЯБОВО | ф-03,05 | 8 | 2 | нет
1236 | Акционерное общество "Ленинградские областные коммунальные системы" | КНС | Ленинградская область, Тосненский район, д. Трубников Бор, ул. Железнодорожная | ПС-732 ТРУБНИКОВ БОР | ф-09 | 21 | 2 | нет
1237 | Акционерное общество "Ленинградские областные коммунальные системы" | Арт.скважина | Ленинградская область, Тосненский район, д. Чудской Бор, | ПС-732 ТРУБНИКОВ БОР | ф-14 | 4 | 2 | нет
1238 | Акционерное общество "Ленинградские областные коммунальные системы" | КНС-1 | Ленинградская область, Тосненский район, д. Трубников Бор, ул. Мира | ПС-732 ТРУБНИКОВ БОР | ф-09 | 23 | 2 | нет
1239 | Акционерное общество "Ленинградские областные коммунальные системы" | КНС | Ленинградская область, Тосненский район, п. Тельмана, | ПС-715 ТЕЛЬМАНА | ф-01 | 40 | 2 | нет
1240 | Главное управление МЧС России по Ленинградской области | Объект "Маяк-II" | Ленинградская область, Тосненский район, п. Шапки, | ПС-719 ШАПКИ | ф-01,02 | 200 | 4 | нет
1241 | Общество с ограниченной ответственностью "ИДАВАНГ Агро" | ОЧИСТНЫЕ СООРУЖЕНИЯ ТП-4035,ВЕСОВАЯ № 1 | Ленинградская область, Тосненский район, д. Нурма, | ПС-718 НУРМА | ф-19,21 | 313 | 2 | нет
1242 | Общество с ограниченной ответственностью "ИДАВАНГ Агро" | ВОДОЗАБОРНЫЕ СООРУЖЕНИЯ | Ленинградская область, Тосненский район, д. Нурма, | ПС-718 НУРМА,ПС-719 ШАПКИ | ф-16, ф-06 | 313 | 2 | нет
1243 | Общество с ограниченной ответственностью "ИДАВАНГ Агро" | АРТ.СКВАЖИНА КТП-122 | Ленинградская область, Тосненский район, д. Нурма, | ПС-719 ШАПКИ | ф-06 | 13 | 2 | нет
1244 | Общество с ограниченной ответственностью "ИДАВАНГ Агро" | АРТ.СКВАЖИНА КТП-125 | Ленинградская область, Тосненский район, д. Нурма, | ПС-719 ШАПКИ | ф-06 | 13 | 2 | нет
1245 | Общество с ограниченной ответственностью "ИДАВАНГ Агро" | АРТ.СКВАЖИНА КТП-126 | Ленинградская область, Тосненский район, д. Нурма, | ПС-719 ШАПКИ | ф-06 | 13 | 2 | нет
1246 | Общество с ограниченной ответственностью "ИДАВАНГ Агро" | АРТ.СКВАЖИНА КТП-127 | Ленинградская область, Тосненский район, д. Нурма, | ПС-718 НУРМА | ф-16 | 13 | 2 | нет
1247 | Общество с ограниченной ответственностью "ИДАВАНГ Агро" | АРТ.СКВАЖИНА КТП-124 | Ленинградская область, Тосненский район, д. Нурма, | ПС-719 ШАПКИ | ф-06 | 13 | 2 | нет
1248 | Общество с ограниченной ответственностью "ИДАВАНГ Агро" | АРТ.СКВАЖИНА КТП-128 | Ленинградская область, Тосненский район, д. Нурма, | ПС-718 НУРМА | ф-16 | 13 | 2 | нет
1249 | Общество с ограниченной ответственностью "ИДАВАНГ Агро" | СТАНЦИЯ ПЕРЕКАЧКИ | Ленинградская область, Тосненский район, д. Нурма, | ПС-718 НУРМА | ф-01,10 | 31 | 2 | нет
1250 | Общество с ограниченной ответственностью "ИДАВАНГ Агро" | ТП-4001 АРТ.СКВАЖИНА № 1, НАСОСНАЯ | Ленинградская область, Тосненский район, д. Нурма, | ПС-718 НУРМА | ф-02,10 | 35 | 2 | нет
1251 | ОБЩЕСТВО С ОГРАНИЧЕННОЙ ОТВЕТСТВЕННОСТЬЮ "АКТИОН" | Здание водонапорной башни, здания насосной станции над артезианской скважиной № 1, № 2, № 3 | Ленинградская область, Тосненский район, п. Любань, пр.Мельникова, д. 21 , 16а, 16 б, 16в | ПС-721 СЕЛЬЦО | ф-01 | 50 | 2 | нет
1252 | ОБЩЕСТВО С ОГРАНИЧЕННОЙ ОТВЕТСТВЕННОСТЬЮ "АКТИОН" | Здание канализационно-насосной станции; здание биологических очистных сооружений; здание насосной станции над артезианской скважиной № 4 | Ленинградская область, Тосненский район, п. Любань, пр.Мельникова, д. 1-в , 1г, 12а | ПС-484 РЯБОВО | ф-15 | 43 | 2 | нет
1253 | ОБЩЕСТВО С ОГРАНИЧЕННОЙ ОТВЕТСТВЕННОСТЬЮ "АКТИОН" | Здание насосной станции над артезианской скважиной № 5 | Ленинградская область, Тосненский район, д. Новинка, | ПС-349 ЛИПКИ | ф-11 | 5 | 2 | нет
1254 | ОБЩЕСТВО С ОГРАНИЧЕННОЙ ОТВЕТСТВЕННОСТЬЮ "АКТИОН" | Здание очист.сооружений(лит.А); здание фильтров и хлоратора(лит.Б); сооружение аэротенки(лит.В); сооружение аэротенки(лит. Д); сооруж.аэротенки(лит.Е) | Ленинградская область, Тосненский район, п. Сельцо, д. 13-б | ПС-721 СЕЛЬЦО | ф-07 | 128 | 2 | нет
1255 | ОБЩЕСТВО С ОГРАНИЧЕННОЙ ОТВЕТСТВЕННОСТЬЮ "АКТИОН" | Здание артезианской скважины № 1, здание артезианской скважины № 2 | Ленинградская область, Тосненский район, п. Сельцо, д. 25-г, 25 в | ПС-721 СЕЛЬЦО | ф-01,04 | 8 | 2 | нет
1256 | ОБЩЕСТВО С ОГРАНИЧЕННОЙ ОТВЕТСТВЕННОСТЬЮ "АКТИОН" | Здание канализационной насосной станции; здания насосной станции над артезианской скважиной № 6; № 3; № 5 | Ленинградская область, Тосненский район, п. Сельцо, д. 13-а, 27в, 22а, 27 б | ПС-721 СЕЛЬЦО | ф-13 | 50 | 2 | нет
1257 | ОБЩЕСТВО С ОГРАНИЧЕННОЙ ОТВЕТСТВЕННОСТЬЮ "АКТИОН" | Здание насосной станции (пневмонасосная), здание насосной станции над артезианской скважиной № 4 | Ленинградская область, Тосненский район, д. Сельцо, д. 24-а, 23 б | ПС-721 СЕЛЬЦО | ф-16 | 80 | 2 | нет
1258 | ОБЩЕСТВО С ОГРАНИЧЕННОЙ ОТВЕТСТВЕННОСТЬЮ "АКТИОН" | Здание насосной станции над артезианской скважиной № 4; здание канализационной насосной станции № 1 | Ленинградская область, Тосненский район, г.Любань, ул.Кооперативная, д. 8-а, 8 | ПС-723 ЛЮБАНЬ | ф-06 | 17 | 2 | нет
1259 | ОБЩЕСТВО С ОГРАНИЧЕННОЙ ОТВЕТСТВЕННОСТЬЮ "АКТИОН" | Здание очистных сооружений (лаборатория и хлораторная) | Ленинградская область, Тосненский район, г.Любань, ул.Советская, д. 50-а | ПС-723 ЛЮБАНЬ | ф-06 | 15 | 2 | нет
1260 | Федеральное государственное казенное учреждение " 27 отряд федеральной противопожарной службы по Ленинградской области" | помещение пожарной части | Ленинградская область, Тосненский район, г. Любань, ул. Кирпичстрой, д.4 | ПС-723 ЛЮБАНЬ | ф-02 | 20 | 4 | нет
1261 | ОАО "Тепловые сети" | Артезианская скважина №210 | Ленинградская область, Тосненский район, д. Поги, | ПС-725 НОВОЛИСИНО | ф-725-06 | 4 | 2 | нет
1262 | Публичное акционерное общество "МегаФон" | Оборудование (средства связи), (базовая станция сотовой связи стандарта GSM БС "Любань-Лесхоз" № 24017) | 187050 Ленинградская область, Тосненский район, Любанское ГП, г. Любань, Селецкое шоссе, д.16 | ПС-721 СЕЛЬЦО | ф.16 | 15 | 1 | нет
1263 | Акционерное общество "УШАКИ" | ФЕРМА КРС "ТОСНО" (субабонент)ОАО "Вымпелком"/БС №16339"ЛО-Тосно, Ушаки" | 187003,Ленинградская обл., Тосненский р-н, п. Ушаки | ПС-722 АНДРИАНОВО ; ПС-716 ТОСНО-35 | 722-01; 716-05 | 10 | 1 | нет
1264 | Ленинградское областное государственное казенное учреждение "Управление лесами Ленинградской области" | Центральная площадка (субабонент ОАО "ТЕЛЕКОМ ХХI") | Ленинградская область, Тосненский район, г.Любань, КРАСНАЯ ДАЧА | ПС-721 СЕЛЬЦО | 16; 06 | 15 | 1 | нет
1265 | Садоводческое некоммерческое товарищество "Юбилейное" массива "Ушаки" | САДОВОДЧЕСКОЕ НЕКОММЕРЧЕСКОЕ ТОВАРИЩЕСТВО "ЮБИЛЕЙНОЕ" МАССИВА УШАКИ (суабонент Базовая станция ОАО"Мегафон") | 187003 Ленинградская область, Тосненский район, п. Ушаки, | ПС-722 АНДРИАНОВО | 01 | 7 | 1 | нет
1266 | Татищев Юрий Владимирович, Алексейцев Николай Васильевич, Алексейцев Анатолий Николаевич | здание торгово-бытового центра (субабонент № 1 ОАО "Мегафон"Филиал; субабонент № 2 ОАО "МТС" "Макро-Регион "Северо-Запад") | 187029 Ленинградская область, Тосненский район, д. Нурма, д. 12 | ПС-718 НУРМА | 02; 10 | № 1-1 кВт; № 2-3 кВт | 1 | нет
1267 | Общество с ограниченной ответственностью "Хенкель Рус" | здан. производств.корпуса СЧС,произв. корпуса клеев,здан. транспортного цеха,здан. боксов,здан. склада,здан. склада ЛВЖ и ГЖ,здан. склада-ангара,здан. гаражного бокса для стоянки автомашин, здан. арт.скважин I,II,здан. пождепо, здан.перех.галер.,КПП № (суабонент № 1 -ОАО "Мегафон" субабонент № 2-АО "ЛОКС") | 187000 Ленинградская область, г.Тосно, Московское шоссе, д. 1 | ПС-483 ТОСНО | 06; 10 | № 1-4кВт ; № 2 -92кВт | 1 | да
1268 | АДМИНИСТРАЦИЯ ТРУБНИКОБОРСКОГО СЕЛЬСКОГО ПОСЕЛЕНИЯ ТОСНЕНСКОГО РАЙОНА ЛЕНИНГРАДСКОЙ ОБЛАСТИ | СОЦИАЛЬНО-УЧЕБНЫЙ ЦЕНТР (ФАП) | Ленинградская область, Тосненский район, д. Чудской Бор, | ПС-732 ТРУБНИКОВ БОР | 14 | 72 | 1 | нет
1269 | ООО "УСАДЬБА МАРЬИНО" | Арт.скважина | Ленинградская область, Тосненский район, д. Андрианово, | ПС-722 АНДРИАНОВО | 03 | 6,3 | 2 | нет
1270 | ООО "ИДАВАНГ Агро" | ОЧИСТНЫЕ СООРУЖЕНИЯ ТП-4031,ЦЕХ УТИЛЯ,ВЕСОВАЯ №2 | Ленинградская область, Тосненский район, д. Нурма, | ПС-718 НУРМА | 19; 21 | 417 | 2 | нет
1271 | ООО "АКТИОН" | Здание насосной станции над артезианской скважиной № 7 | Ленинградская область, Тосненский район, д. Коркино, | ПС-721 СЕЛЬЦО | 10 | 4.5 | 2 | нет
1272 | АО "ЛОКС" | артскважина №4 | Ленинградская область, Тосненский район, д. Трубников Бор, ул. Мира | ПС-732 ТРУБНИКОВ БОР | 09 | 8 | 2 | нет
1273 | АО "ЛОКС" | Здание насосной станции над артезианской скважиной | Ленинградская область, Тосненский р-н., п. Шапки, ул. Юбилейная у дома № 5 | ПС-719 ШАПКИ | 02 | 13 | 2 | нет
1274 | ФГУП "Почта России" | Нежилые помещения | Ленинградская обл., Тосненский р-н, п. Шапки, ул. Н.Куковеровой, д. 3, кв. 11 | ПС-719 ШАПКИ | 02 | 4 | 1 | нет
1275 | ФГУП "Почта России" | Встроенные нежилые помещения: вход VII (помещения 1-8), вход VIII и IX (помещения 1-7) | Ленинградская обл., Тосненский р-н, п. Тельмана, д. 16 | ПС-715 ТЕЛЬМАНА | 01 | 9 | 1 | нет
1276 | Акционерное общество "Связь объектов транспорта и добычи нефти" | "ВВПТУС" АО "Связьтранснефть" (производство) ПРС-17 | Ленинградская область, Всеволожский район, д Энколово, | ТЭЦ-XXI Северная | Ф.23 | 10 | 1 | нет
1277 | Федеральное государственное унитарное предприятие "Питомник лабораторных животных "РАППОЛОВО" | ФГУП "ПЛЖ "РАППОЛОВО" | Ленинградская область, Всеволожский район, п.Рапполово, | ПС-607 КАСИМОВО | Ф13, 21 | 500 | 1 | нет
1278 | Администрация муниципального образования "Бугровское сельское поселение" Всеволожского муниципального района Ленинградской области | Адм. МО Бугровское сельское поселение"Всев. мр ЛО ( здание администрации) | Ленинградская область, Всеволожский район, п. Бугры, Шоссейная ул., д. 7 | ТЭЦ-XXI Северная | Ф.23 | 25 | 1 | нет
1279 | Войсковая часть 5402 ВВ МВД России | Войсковая часть 5402 | Ленинградская область, Всеволожский район, Юкковское селькое поселение, д Лупполово, д. 10 | ПС-365 ЛУППОЛОВО | ф.01 | 64 | 4 | нет
1280 | Государственное казенное учреждение здравоохранения Ленинградский областной наркологический диспансер | ГУЗ "Ленинградский обл.наркологический диспансер | Ленинградская область, Всеволожский район, Муринское сельское поселение, д Новое Девяткино, д. 19/1 | ПС-50 ДЕВЯТКИНО,ПС-91 ТУРБОАТОМГАЗ | Ф.01; Ф.28, 48 | 85 | 1 | нет
1281 | Войсковая часть 6716 ВВ МВД России | В/Ч 6716 | Ленинградская область, Всеволожский район, Куйвозовское сельское поселение, д Лемболово, | ПС-620 ВАСКЕЛОВО | 220 | 600 | 4 | нет
1282 | Войсковая часть 6716 ВВ МВД России | Войсковая часть 6716 ВВ МВД (учебный центр) | Ленинградская область, Всеволожский район, Куйвозовское сельское поселение, д Васкелово, 54км,Каросаровское шоссе | ПС-43 ГАРБОЛОВСКАЯ | 09 | 320 | 4 | нет
1283 | Публичное акционерное общество "МегаФон" | СЗФ ПАО "Мегафон" (базовая станция д.Лехтуси) | Ленинградская область, Всеволожский район, Лесколовское сельское поселение, д Лехтуси, | ПС-619 МОЖАЙСКАЯ | 02 | 10 | 1 | нет
1284 | Публичное акционерное общество "МегаФон" | СЗФ ПАО "Мегафон" ( базовая станция п.Юкки) | Ленинградская область, Всеволожский район, Юкковское селькое поселение, д Юкки, | ПС-612 ОСИНОВАЯ РОЩА | 108 | 10 | 1 | нет
1285 | Публичное акционерное общество "МегаФон" | СЗФ ПАО "Мегафон" ( базовая станция п.Н.Осельки) | Ленинградская область, Всеволожский район, Лесколовское сельское поселение, д Нижние Осельки, д. 108-1этаж | ПС-604 ОСЕЛЬКИ | 13 | 12 | 1 | нет
1286 | Публичное акционерное общество "МегаФон" | СЗФ ПАО "Мегафон" (базовая станция д.Елизаветинка) | Ленинградская область, Всеволожский район, Агалатовское сельское поселение, д Елизаветинка, | ПС-607 КАСИМОВО | 11 | 5 | 1 | нет
1287 | Публичное акционерное общество "МегаФон" | СЗФ ПАО "Мегафон"( базовая станция д.Керро) | Ленинградская область, Всеволожский район, Куйвозовское сельское поселение, д Керро, | ПС-603 ЛЕМБОЛОВО | 08 | 10 | 1 | нет
1288 | Публичное акционерное общество "МегаФон" | СЗФ ПАО "Мегафон" ( базовая станция д. Васкелово) | Ленинградская область, Всеволожский район, Куйвозовское сельское поселение, д Васкелово, 54км,Каросаровское шоссе | ПС-620 ВАСКЕЛОВО | 26 | 9.5 | 1 | нет
1289 | Публичное акционерное общество "МегаФон" | ПАО "Мегафон" (базовая станция д. Порошкино) | Ленинградская область, Всеволожский район, д Порошкино, | ПС-612 ОСИНОВАЯ РОЩА | 112 | 10 | 1 | нет
1290 | Публичное акционерное общество "МегаФон" | СЗФ ПАО "МегаФон" базовая станция п. Ново-Токсово | Ленинградская область, Всеволожский район, п.Токсово, п Ново- Токсово, | ПС-601 ТОКСОВО | 02 | 10 | 1 | нет
1291 | Публичное акционерное общество "МегаФон" | СЗФ ПАО "МегаФон" ( базовая станция п. Гарболово) | Ленинградская область, Всеволожский район, Куйвозовское сельское поселение, д Гарболово, Васкеловский парклесхоз | ПС-43 ГАРБОЛОВСКАЯ | 06 | 10 | 1 | нет
1292 | Публичное акционерное общество "МегаФон" | СЗФ ПАО "Мегафон" (базовая станция д.Лупполово) | Ленинградская область, Всеволожский район, Юкковское селькое поселение, д Лупполово, д. 10 | ПС-365 ЛУППОЛОВО | 04 | 10 | 1 | нет
1293 | Публичное акционерное общество "МегаФон" | СЗФ ПАО "Мегафон" ( базовая станция п. Стеклянный) | Ленинградская область, Всеволожский район, Куйвозовское сельское поселение, п Стеклянный, кад.№47-38-6/2000-353,47-38-6/2000-354 | ПС-603 ЛЕМБОЛОВО | 08 | 10 | 1 | нет
1294 | Публичное акционерное общество "МегаФон" | СЗФ ПАО "МегаФон" базовая станция Кордон | Ленинградская область, Всеволожский район, Куйвозовское сельское поселение, д Васкелово, 45 км Приозерского шоссе н.п.Кордон | ПС-4 ОРЕХОВО | 06 | 10 | 1 | нет
1295 | Публичное акционерное общество "МегаФон" | СЗФ ПАО "МегаФон" базовая станция п Лесколово | Ленинградская область, Всеволожский район, Лесколовское сельское поселение, д Лесколово, здание пожарной части | ПС-606 КРАСНОБОРСКАЯ | 10 | 10 | 1 | нет
1296 | Публичное акционерное общество "МегаФон" | СЗФ ПАО "МегаФон"( базовая станция п. Черная речка) | Ленинградская область, г.Сертолово, п. Черная речка, | ПС-537 СЕРТОЛОВО | 404 | 10 | 1 | нет
1297 | Публичное акционерное общество "МегаФон" | СЗФ ПАО "МегаФон" ( БС "Токсово-Аудио) | Ленинградская область, Всеволожский район, д Сярьги, около "Охта-парк" | ТЭЦ-XXI Северная | 10 | 15 | 1 | нет
1298 | Публичное акционерное общество "МегаФон" | СЗФ ПАО "Мегафон" (базовая станция д.Мендсары) | Ленинградская область, Всеволожский район, д Мендсары, | ПС-365 ЛУППОЛОВО,ПС-607 КАСИМОВО | 365-02; 607-19 | 10 | 1 | нет
1299 | Публичное акционерное общество "МегаФон" | СЗФ ПАО "Мегафон" (базовая станция) д.Карабсельки | Ленинградская область, Всеволожский район, д Карабсельки, | ТЭЦ-XXI Северная | 23 | 10 | 1 | нет
1300 | Публичное акционерное общество "МегаФон" | СЗФ ПАО "Мегафон"(базовая станция) д.Матокса | Ленинградская область, Всеволожский район, Куйвозовское сельское поселение, д Матокса, Заречная | ПС-47 "ЛЕХТУСИ" | 215+02 | 10 | 1 | нет
1301 | Публичное акционерное общество "МегаФон" | СЗФ ПАО "Мегафон" (базовая станция д.Бугры) | Ленинградская область, Всеволожский район, п. Бугры, | ТЭЦ-XXI Северная | 3 | 10 | 1 | нет
1302 | Публичное акционерное общество "МегаФон" | базовая станция сотовой связи п.Хиттолово | Ленинградская область, Всеволожский район, Лесколовское сельское поселение, д Хиттолово, | ПС-604 ОСЕЛЬКИ | 19 | 15 | 1 | нет
1303 | Публичное акционерное общество "МегаФон" | Базовая станция сотовой связи п.Васкелово. | Ленинградская область, Всеволожский район, Куйвозовское сельское поселение, д Васкелово, (на башне ОАО "МТС") | ПС-620 ВАСКЕЛОВО | 26 | 15 | 1 | нет
1304 | Открытое акционерное общество "Водотеплоснаб" | ОАО "ВТС" ( КНС,ВОС,КОС п Лесколово) | Ленинградская область, Всеволожский район, Лесколовское сельское поселение, д Лесколово, уч-к кад.№ 47:07:01-53-001:0105 | ПС-606 КРАСНОБОРСКАЯ | 01, 06, 07, 02, 09 | 398.25 | 2 | нет
1305 | Администрация муниципального образования "Куйвозовское сельское поселение " Всеволожского мунуципального района Ленинградской области | Адм. МО"Куйвозовское сельское поселение"( здание администрации) | Ленинградская область, Всеволожский район, Куйвозовское сельское поселение, д Куйвози,ул.Александрова д.6 | ПС-43 ГАРБОЛОВСКАЯ | 09 | 14.4 | 1 | нет
1306 | Администрация муниципального образования "Юкковское сельское поселение" Всеволожского муниципального района Ленинградской области | Здание администрации Юкковского сельского поселения | Ленинградская область, Всеволожский район, Юкковское селькое поселение, д Юкки, Ленинградское шоссе, д. 26 | ПС-612 ОСИНОВАЯ РОЩА | 108 | 12 | 1 | нет
1307 | Администрация муниципального образования "Лесколовское сельское поселение" Всеволожского муниципального района Ленинградской области | Адм."Лесколовское сельское поселение ( здание адм.) | Ленинградская область, Всеволожский район, Лесколовское сельское поселение, д Верхние Осельки, | ПС-604 ОСЕЛЬКИ | 13 | 6.3 | 1 | нет
1308 | Санкт-Петербургское государственное казенное учреждение здравоохранения особого типа Медицинский центр мобилизационных резервов "Резерв" | Медицинский центр " Резерв" (медсклад N 7) | Ленинградская область, Всеволожский район, Лесколовское сельское поселение, д Верхние Осельки, | ПС-604 ОСЕЛЬКИ | 13 | 60 | 1 | нет
1309 | Муниципальное предприятие " Северное ремонтно-эксплуатационное предприятие" Юкковского сельского поселения Всеволожского муниципального района Ленинградской области | МП "Северное РЭП " ЮСП (объекты д.Лупполово) | Ленинградская область, Всеволожский район, Юкковское селькое поселение, д Лупполово, д. 10 | ПС-365 ЛУППОЛОВО | 01, 04 | 470 | 2 | нет
1310 | Муниципальное предприятие " Северное ремонтно-эксплуатационное предприятие" Юкковского сельского поселения Всеволожского муниципального района Ленинградской области | МП "Северное РЭП" ЮСП (объекты д.Юкки) | Ленинградская область, Всеволожский район, Юкковское селькое поселение, д Юкки, | ПС-612 ОСИНОВАЯ РОЩА | 109 | 15 | 2 | нет
1311 | Федеральное государственное унитарное предприятие "Почта России" | Всеволожский почтамт УФПС С-Пб и Лен.обл. филиала ФГУП "Почта России" отд. Бугры | Ленинградская область, Всеволожский район, п. Бугры, Шоссейная ул., д. 12 | ТЭЦ-XXI Северная | 23 | 2 | 1 | нет
1312 | Федеральное государственное унитарное предприятие "Почта России" | Всеволожский почтамт УФПС С-Пб и Лен.обл. филиала ФГУП "Почта России" отд. Васкелово | Ленинградская область, Всеволожский район, Куйвозовское сельское поселение, д Васкелово, 54км,Каросаровское шоссе | ПС-43 ГАРБОЛОВСКАЯ | 09 | 2 | 1 | нет
1313 | Федеральное государственное унитарное предприятие "Почта России" | Всеволожский почтамт УФПС С-Пб и Лен.обл. филиала ФГУП "Почта России" отд. Васкелово-1 | Ленинградская область, Всеволожский район, Куйвозовское сельское поселение, д Нюнемяки, ДОС, д. 78 кв. 2 | ПС-43 ГАРБОЛОВСКАЯ | 04 | 2 | 1 | нет
1314 | Федеральное государственное унитарное предприятие "Почта России" | Всеволожский почтамт УФПС С-Пб и Лен.обл. филиала ФГУП "Почта России" отд. Гарболово | Ленинградская область, Всеволожский район, Куйвозовское сельское поселение, д Гарболово, Дос, д. 35 кв. 18 | ПС-43 ГАРБОЛОВСКАЯ | 06 | 2 | 1 | нет
1315 | Федеральное государственное унитарное предприятие "Почта России" | Всеволожский почтамт УФПС С-Пб и Лен.обл. филиала ФГУП "Почта России" отд. Ново-Девяткино | Ленинградская область, Всеволожский район, Муринское сельское поселение, д Новое Девяткино, д. 39 кв. 1 | ПС-91 ТУРБОАТОМГАЗ | 25 | 3 | 1 | нет
1316 | Федеральное государственное унитарное предприятие "Почта России" | Всеволожский почтамт УФПС С-Пб и Лен.обл. филиала ФГУП "Почта России" отд Стеклянный | Ленинградская область, Всеволожский район, Куйвозовское сельское поселение, п Стеклянный, кад.№47-38-6/2000-353,47-38-6/2000-354 | ПС-603 ЛЕМБОЛОВО | 15 | 3 | 1 | нет
1317 | Федеральное государственное унитарное предприятие "Почта России" | Всеволожский почтамт УФПС С-Пб и Лен.обл. филиала ФГУП "Почта России"отд.Матокса | Ленинградская область, Всеволожский район, Куйвозовское сельское поселение, д Матокса, в районе нас.пункта Матокса | ПС-619 МОЖАЙСКАЯ | 02 | 3 | 1 | нет
1318 | Федеральное государственное унитарное предприятие "Почта России" | Всеволожский почтамт УФПС С-Пб и Лен.обл. филиала ФГУП "Почта России"отд.Мурино | Ленинградская область, Всеволожский район, Муринское сельское поселение, п Мурино, Оборонная ул., д. 49 | ПС-50 ДЕВЯТКИНО | 10 | 3 | 1 | нет
1319 | Федеральное государственное унитарное предприятие "Почта России" | Всеволожский почтамт УФПС С-Пб и Лен.обл. филиала ФГУП "Почта России"отд. Лесколово | Ленинградская область, Всеволожский район, Лесколовское сельское поселение, д Лесколово, Красноборская ул., д. 30 | ПС-606 КРАСНОБОРСКАЯ | 10 | 3 | 1 | нет
1320 | Федеральное государственное унитарное предприятие "Почта России" | Всеволожский почтамт УФПС С-Пб и Лен.обл. филиала ФГУП "Почта России"отд.Нижние Осельки | Ленинградская область, Всеволожский район, Лесколовское сельское поселение, д Нижние Осельки, в/г, д. 108 | ПС-604 ОСЕЛЬКИ | 13 | 3 | 1 | нет
1321 | Федеральное государственное унитарное предприятие "Почта России" | Всеволожский почтамт УФПС С-Пб и Лен.обл. филиала ФГУП "Почта России"отд.Лесное | Ленинградская область, Всеволожский район, Куйвозовское сельское поселение, поселок Лесное, | ПС-603 ЛЕМБОЛОВО | 03 | 3 | 1 | нет
1322 | ООО "ВКХ" | Павильон над скважиной № 1 (кад.номер: 47-78-13/026/2008-160) | Ленинградская область, Всеволожский район, в/г Агалатово, д. 130 | ПС-607 КАСИМОВО | 12, 23 | 9 | 2 | нет
1323 | ООО "ВКХ" | павильон над скважиной № 2 (кад.номер 47-78-13/026/2008-1610) | Ленинградская область, Всеволожский район, д Агалатово, д.140 | ПС-607 КАСИМОВО | 12, 23 | 5.5 | 2 | нет
1324 | ООО "ВКХ" | Павильон над скважиной № 3 (кад.номер 47-78-13/026/2008-159) | Ленинградская область, Всеволожский район, в/г Агалатово, д.167 | ПС-607 КАСИМОВО | 12, 23 | 12 | 2 | нет
1325 | ООО "ВКХ" | Павильон над скважиной № 4 (кад. номер: 47-78-13/026/2008-162), № 5 (кад. номер: 47-78-13/026/2008-166), № 7 (кад. номер 47-78-013/026/2008-165) | Ленинградская область, Всеволожский район, д Агалатово, д.182 | ПС-607 КАСИМОВО | 12, 23 | 30 | 2 | нет
1326 | ООО "ВКХ" | павильон над скважиной № 6 (кад. номер 47-78-13/026/2008-166), № 8 (ка. номер 47-78-013/026/2008-164) № 9 (кад. номер 47-78-13/026/2008-163) | Ленинградская область, Всеволожский район, д Агалатово, д.183 | ПС-607 КАСИМОВО | 12, 23 | 20 | 2 | нет
1327 | ООО "ВКХ" | очисные сооружения | Ленинградская область, Всеволожский район, д Агалатово, д.165 | ПС-607 КАСИМОВО | 12, 23 | 56 | 2 | нет
1328 | ООО "ВКХ" | станция очистки воды (ВОС) | Ленинградская область, Всеволожский район, Вартемягская вол., д Агалатово, д.160 | ПС-607 КАСИМОВО | 12, 23 | 21.5 | 2 | нет
1329 | ООО "ВКХ" | КНС ливневая | Ленинградская область, Всеволожский район, д Агалатово | ПС-607 КАСИМОВО | 12, 23 | 2.7 | 2 | нет
1330 | ООО "ВКХ" | КНС фекальная № 1 (подземного типа) | Ленинградская область, Всеволожский район, д Агалатово | ПС-607 КАСИМОВО | 12, 23 | 1.9 | 2 | нет
1331 | ООО "ВКХ" | КНС фекальная № 2 | Ленинградская область, Всеволожский район, д Агалатово, д.165 | ПС-607 КАСИМОВО | 12, 23 | 5.2 | 2 | нет
1332 | ООО "ВКХ" | здание станции обезжелезования (кад. № 47-78-13/035/2005-107) водонапорная башня (кад. №47-78-13/035/2005-108) здание КНС (кад. №47-38-5/2001-311) | Ленинградская область, Всеволожский район, Вартемягская вол., д Вартемяги | ПС-607 КАСИМОВО | 12, 23 | 32.4 | 2 | нет
1333 | Муниципальное предприятие "Агалатово-Сервис" | Муниципальное предприятие "Агалатово-Сервис" (КНС фекальная) | Ленинградская область, Всеволожский район, Агалатовское сельское поселение, Вартемягская волость, Военный городок | ПС-607 КАСИМОВО | 12, 23 | 10 | 2 | нет
1334 | Муниципальное предприятие "Агалатово-Сервис" | Муниципальное предприятие "Агалатово-Сервис" (КНС ливневая) | Ленинградская область, Всеволожский район, Агалатовское сельское поселение, Вартемягская волость, Военный городок жилгородок | ПС-607 КАСИМОВО | 12, 23 | 10 | 2 | нет
1335 | Муниципальное предприятие "Агалатово-Сервис" | Муниципальное предприятие "Агалатово-Сервис" (фекальная) | Ленинградская область, Всеволожский район, Агалатовское сельское поселение, Вартемягская волость, Военный городок | ПС-607 КАСИМОВО | 12, 23 | 10 | 2 | нет
1336 | ФГУП "Почта России" | Всеволожский почтамт УФПС п. Сертолово ( ул.Ларина) | Ленинградская область, г.Сертолово, Ларина ул., д. 3 | ПС-537 СЕРТОЛОВО | 302 | 3 | 1 | нет
1337 | ФГУП "Почта России" | Всеволожский почтамт УФПС Сертолово ул. Заречная | Ленинградская область, г.Сертолово, Заречная ул. д.1, д. 9 | ПС-537 СЕРТОЛОВО | 310 | 7.5 | 1 | нет
1338 | ФГУП "Почта России" | Всеволожский почтамт УФПС п. Черная речка | Ленинградская область, г.Сертолово, п. Черная речка, | ПС-537 СЕРТОЛОВО | 302 | 2 | 1 | нет
1339 | Государственное бюджетное учреждение здравоохранения Ленинградской области "Сертоловская городская больница" | Амбулатория п. Черная речка | Ленинградская область, г.Сертолово, п. Черная речка, | ПС-537 СЕРТОЛОВО | 310 | 9 | 1 | нет
1340 | Государственное бюджетное учреждение здравоохранения Ленинградской области "Сертоловская городская больница" | Гараж скорой помощи ул .Заречная | Ленинградская область, г.Сертолово, Заречная ул. д.1, | ПС-537 СЕРТОЛОВО | 411 | 2 | 1 | нет
1341 | Государственное бюджетное учреждение здравоохранения Ленинградской области "Сертоловская городская больница" | Детская поликлиника | Ленинградская область, г.Сертолово, Ветеранов ул, д. 7 пом 2н | ПС-537 СЕРТОЛОВО | 302 | 21 | 1 | нет
1342 | Государственное бюджетное учреждение здравоохранения Ленинградской области "Сертоловская городская больница" | Центр экстренной помощи | Ленинградская область, г.Сертолово, Ларина ул., д. 8 | ПС-537 СЕРТОЛОВО | 303 | 2 | 1 | нет
1343 | Управление Министерства внутренних дел Российской Федерации по Всеволожскому району Ленинградской области | УМВД России по Всеволожскому району ЛО (88 отдел полиции) | Ленинградская область, г.Сертолово, Молодцова ул., д. 7 к. 2 | ПС-537 СЕРТОЛОВО | 308 | 5 | 4 | нет
1344 | Федеральное государственное казенное учреждение "Управление вневедомственной охраны Главного управления Министерства внутренних дел Российской Федерации по Санкт-Петербургу и Ленинградской области" (ФГКУ УВО ГУ МВД России по СПб и ЛО) от имени Российско | ОВО по Всеволожскому району Л О - филиал ФГКУ УВО ГУ МВД России по г. СПб и ЛО | Ленинградская область, г.Сертолово, Выборгское шоссе, д. 3 | ПС-537 СЕРТОЛОВО | 309 | 6 | 4 | нет
1345 | Публичное акционерное общество "МегаФон" | СЗФ ПАО "МегаФон" ( базовая станция GSM 900/1800 Чёрная речка зд магазина) | Ленинградская область, г.Сертолово, п. Черная речка, | ПС-537 СЕРТОЛОВО | 303 | 10 | 1 | нет
1346 | Публичное акционерное общество "МегаФон" | СЗФ ПАО "МегаФон" (базовая станция г. Сертолово) | Ленинградская область, г.Сертолово, Центральная ул. / ул Кожемякина | ПС-537 СЕРТОЛОВО | 303 | 10 | 1 | нет
1347 | Федеральное государственное казенное учреждение "Северо-Западный региональный поисково-спасательный отряд МЧС России" | ФГКУ СЗРПСО МЧС России (административно-хозяйственный объект) | Ленинградская область, Всеволожский район, Муринское сельское поселение, п Мурино, Оборонная ул., д. 51 | ПС-50 ДЕВЯТКИНО | 10 | 240 | 4 | нет
1348 | Общество с ограниченной ответственностью "Фирма "Сигма" | ООО "Фирма "Сигма" (насосная станция) | Ленинградская область, Всеволожский район, Муринское сельское поселение, д Новое Девяткино, | ПС-91 ТУРБОАТОМГАЗ | 25 | 47.6 | 2 | нет
1349 | Открытое акционерное общество "Санкт-Петербург Телеком" | ОАО"Теле-2-Санкт-Петербург"(,БС №1034 д.Хиттолово) | Ленинградская область, Всеволожский район, Лесколовское сельское поселение, д Хиттолово, | ПС-604 ОСЕЛЬКИ | 19 | 4.5 | 1 | нет
1350 | Открытое акционерное общество "Санкт-Петербург Телеком" | ОАО "Теле-2-Санкт-Петербург" (базовая станция сотовой связи № 1492) | Ленинградская область, Всеволожский район, Юкковское селькое поселение, д Лупполово, | ПС-365 ЛУППОЛОВО | 04 | 7 | 1 | нет
1351 | Открытое акционерное общество "Санкт-Петербург Телеком" | ОАО "Теле-2-Санкт-Петербург" (базовая станция сотовой связи № 1049) | Ленинградская область, Всеволожский район, д Мендсары, | ПС-607 КАСИМОВО | 19 | 4.5 | 1 | нет
1352 | Открытое акционерное общество "Санкт-Петербург Телеком" | ОАО"Теле-2-Санкт-Петербург"(базовая станция сотовой связи №1359 ) | Ленинградская область, Всеволожский район, Лесколовское сельское поселение, д Лехтуси, | ПС-47 "ЛЕХТУСИ" | 215 | 4.7 | 1 | нет
1353 | Открытое акционерное общество "Санкт-Петербург Телеком" | ОАО "Теле-2-Санкт-Петербург"(базовая станция сотовой связи № 1169) | Ленинградская область, Всеволожский район, Куйвозовское сельское поселение, д Матокса, в районе нас.пункта Матокса | ПС-47 "ЛЕХТУСИ" | 215 | 4 | 1 | нет
1354 | Открытое акционерное общество "Санкт-Петербург Телеком" | ОАО "Теле-2-Санкт-Петербург" (базовая станция сотовой связи № 1406) | Ленинградская область, Всеволожский район, п. Бугры, Шоссейная ул., д. 31 | ТЭЦ-XXI Северная | 23 | 4.7 | 1 | нет
1355 | Открытое акционерное общество "Санкт-Петербург Телеком" | ОАО "Теле-2-Санкт-Петербург" (базовая станция сотовой связи №1021) | Ленинградская область, Всеволожский район, Куйвозовское сельское поселение, д Куйвози, | ПС-43 ГАРБОЛОВСКАЯ | 04 | 4 | 1 | нет
1356 | ГОСУДАРСТВЕННОЕ БЮДЖЕТНОЕ УЧРЕЖДЕНИЕ ЗДРАВООХРАНЕНИЯ ЛЕНИНГРАДСКОЙ ОБЛАСТИ "ТОКСОВСКАЯ РАЙОННАЯ БОЛЬНИЦА" | ГБУЗ ЛО "ТОКСОВСКАЯ РБ"( отд.Вартемяги) | Ленинградская область, Всеволожский район, Агалатовское сельское поселение, д Вартемяги, Приозерское шоссе, д. 54 | ПС-607 КАСИМОВО | 220 | 90 | 1 | нет
1357 | ГОСУДАРСТВЕННОЕ БЮДЖЕТНОЕ УЧРЕЖДЕНИЕ ЗДРАВООХРАНЕНИЯ ЛЕНИНГРАДСКОЙ ОБЛАСТИ "ТОКСОВСКАЯ РАЙОННАЯ БОЛЬНИЦА" | ГБУЗ ЛО "ТОКСОВСКАЯ РБ"( ФАП "Юкки") | Ленинградская область, Всеволожский район, Юкковское селькое поселение, д Юкки, Советская ул., д. 1 | ПС-612 ОСИНОВАЯ РОЩА | 109 | 2.5 | 1 | нет
1358 | ГОСУДАРСТВЕННОЕ БЮДЖЕТНОЕ УЧРЕЖДЕНИЕ ЗДРАВООХРАНЕНИЯ ЛЕНИНГРАДСКОЙ ОБЛАСТИ "ТОКСОВСКАЯ РАЙОННАЯ БОЛЬНИЦА" | ГБУЗ ЛО "ТОКСОВСКАЯ РБ"( отд.Лесколово) | Ленинградская область, Всеволожский район, Лесколовское сельское поселение, д Лесколово, Красноборская ул., д. 9-а | ПС-606 КРАСНОБОРСКАЯ | 07 | 18 | 1 | нет
1359 | ГОСУДАРСТВЕННОЕ БЮДЖЕТНОЕ УЧРЕЖДЕНИЕ ЗДРАВООХРАНЕНИЯ ЛЕНИНГРАДСКОЙ ОБЛАСТИ "ТОКСОВСКАЯ РАЙОННАЯ БОЛЬНИЦА" | ГБУЗ ЛО "ТОКСОВСКАЯ РБ"( отд. Куйвози) | Ленинградская область, Всеволожский район, Куйвозовское сельское поселение, д Куйвози, Александрова ул., д. 7 | ПС-43 ГАРБОЛОВСКАЯ | 04 | 4.5 | 1 | нет
1360 | ГОСУДАРСТВЕННОЕ БЮДЖЕТНОЕ УЧРЕЖДЕНИЕ ЗДРАВООХРАНЕНИЯ ЛЕНИНГРАДСКОЙ ОБЛАСТИ "ТОКСОВСКАЯ РАЙОННАЯ БОЛЬНИЦА" | ГБУЗ ЛО "ТОКСОВСКАЯ РБ"( отд. Васкелово) | Ленинградская область, Всеволожский район, Куйвозовское сельское поселение, д Васкелово, Магазинная ул., д. 1 | ПС-603 ЛЕМБОЛОВО | 15 | 2.7 | 1 | нет
1361 | ГОСУДАРСТВЕННОЕ БЮДЖЕТНОЕ УЧРЕЖДЕНИЕ ЗДРАВООХРАНЕНИЯ ЛЕНИНГРАДСКОЙ ОБЛАСТИ "ТОКСОВСКАЯ РАЙОННАЯ БОЛЬНИЦА" | ГБУЗ ЛО "ТОКСОВСКАЯ РБ"(отд.Нюнемяки) | Ленинградская область, Всеволожский район, Куйвозовское сельское поселение, д Нюнемяки, д. 76 | ПС-43 ГАРБОЛОВСКАЯ | 04 | 2.7 | 1 | нет
1362 | ГОСУДАРСТВЕННОЕ БЮДЖЕТНОЕ УЧРЕЖДЕНИЕ ЗДРАВООХРАНЕНИЯ ЛЕНИНГРАДСКОЙ ОБЛАСТИ "ТОКСОВСКАЯ РАЙОННАЯ БОЛЬНИЦА" | ГБУЗ ЛО "ТОКСОВСКАЯ РБ"( отд. Гарболово) | Ленинградская область, Всеволожский район, Куйвозовское сельское поселение, д Гарболово, д. 254 кв. 18 | ПС-43 ГАРБОЛОВСКАЯ | 06 | 2.7 | 1 | нет
1363 | ГОСУДАРСТВЕННОЕ БЮДЖЕТНОЕ УЧРЕЖДЕНИЕ ЗДРАВООХРАНЕНИЯ ЛЕНИНГРАДСКОЙ ОБЛАСТИ "ТОКСОВСКАЯ РАЙОННАЯ БОЛЬНИЦА" | ГБУЗ ЛО "ТОКСОВСКАЯ РБ"( отд.Стеклянный) | Ленинградская область, Всеволожский район, Куйвозовское сельское поселение, п Стеклянный, д. 38 | ПС-603 ЛЕМБОЛОВО | 08 | 13 | 1 | нет
1364 | ГОСУДАРСТВЕННОЕ БЮДЖЕТНОЕ УЧРЕЖДЕНИЕ ЗДРАВООХРАНЕНИЯ ЛЕНИНГРАДСКОЙ ОБЛАСТИ "ТОКСОВСКАЯ РАЙОННАЯ БОЛЬНИЦА" | ГБУЗ ЛО "ТОКСОВСКАЯ РБ" (ФАП дер.Лаврики) | Ленинградская область, Всеволожский район, Муринское сельское поселение, д Лаврики, д. 40-З | ТЭЦ-XXI Северная | 10 | 10 | 1 | нет
1365 | ГОСУДАРСТВЕННОЕ БЮДЖЕТНОЕ УЧРЕЖДЕНИЕ ЗДРАВООХРАНЕНИЯ ЛЕНИНГРАДСКОЙ ОБЛАСТИ "ТОКСОВСКАЯ РАЙОННАЯ БОЛЬНИЦА" | ГБУЗ ЛО "ТОКСОВСКАЯ РБ"(ФАП "Лесное") | Ленинградская область, Всеволожский район, Куйвозовское сельское поселение, поселок Лесное, | ПС-603 ЛЕМБОЛОВО | 01 | 24 | 1 | нет
1366 | ГОСУДАРСТВЕННОЕ БЮДЖЕТНОЕ УЧРЕЖДЕНИЕ ЗДРАВООХРАНЕНИЯ ЛЕНИНГРАДСКОЙ ОБЛАСТИ "ТОКСОВСКАЯ РАЙОННАЯ БОЛЬНИЦА" | ГБУЗ ЛО "ТОКСОВСКАЯ РБ" (отд.Пери) | Ленинградская область, Всеволожский район, Лесколовское сельское поселение, д Нижние Осельки, в/г, д. 108 | ПС-604 ОСЕЛЬКИ | 13 | 2.7 | 1 | нет
1367 | ГОСУДАРСТВЕННОЕ БЮДЖЕТНОЕ УЧРЕЖДЕНИЕ ЗДРАВООХРАНЕНИЯ ЛЕНИНГРАДСКОЙ ОБЛАСТИ "ТОКСОВСКАЯ РАЙОННАЯ БОЛЬНИЦА" | ГБУЗ ЛО "ТОКСОВСКАЯ РБ" (ФАП д.Новое Девяткино) | Ленинградская область, Всеволожский район, Муринское сельское поселение, д Новое Девяткино, д. 59 помещение №2 | ПС-91 ТУРБОАТОМГАЗ | 25, 48 | 4.5 | 1 | нет
1368 | ГОСУДАРСТВЕННОЕ БЮДЖЕТНОЕ УЧРЕЖДЕНИЕ ЗДРАВООХРАНЕНИЯ ЛЕНИНГРАДСКОЙ ОБЛАСТИ "ТОКСОВСКАЯ РАЙОННАЯ БОЛЬНИЦА" | ГБУЗ ЛО "ТОКСОВСКАЯ РБ" (ФАП пос.Бугры) | Ленинградская область, Всеволожский район, п. Бугры, Шоссейная ул. строен.12 | ТЭЦ-XXI Северная | 23 | 8 | 1 | нет
1369 | ГОСУДАРСТВЕННОЕ БЮДЖЕТНОЕ УЧРЕЖДЕНИЕ ЗДРАВООХРАНЕНИЯ ЛЕНИНГРАДСКОЙ ОБЛАСТИ "ТОКСОВСКАЯ РАЙОННАЯ БОЛЬНИЦА" | ГБУЗ ЛО "ТОКСОВСКАЯ РБ"(здание поликлиники "Кузьмолово") | Ленинградская область, Всеволожский район, Кузьмоловское городское поселение, пос Кузьмоловский, ул. Победы, д. 7 | ПС-51 ГИПХ | 47 | 18 | 1 | нет
1370 | Общество с ограниченной ответственностью" ФИАЛКА" | КНС-2,КНС-1,ВНС, скв.1,скв. 2,скв.7,скв 8 п.Гарболово | Ленинградская область, Всеволожский район, Куйвозовское сельское поселение, д Гарболово | ПС-43 ГАРБОЛОВСКАЯ | 13, 21 | 75 | 2 | нет
1371 | Общество с ограниченной ответственностью" ФИАЛКА" | скважина 1,2.ВНС п.Куйвози | Ленинградская область, Всеволожский район, Куйвозовское сельское поселение, д Куйвози, | ПС-43 ГАРБОЛОВСКАЯ | 04 | 27 | 2 | нет
1372 | Общество с ограниченной ответственностью" ФИАЛКА" | ВНС(скв.1),КОС,ВНС (скв.2) д.Васкелово | Ленинградская область, Всеволожский район, Куйвозовское сельское поселение, д Васкелово | ПС-620 ВАСКЕЛОВО | 11, 26 | 40 | 2 | нет
1373 | Общество с ограниченной ответственностью" ФИАЛКА" | ВНС(cкв) п.Заводской | Ленинградская область, Всеволожский район, Куйвозовское сельское поселение, п Заводской, | ПС-43 ГАРБОЛОВСКАЯ | 02 | 7 | 2 | нет
1374 | Общество с ограниченной ответственностью" ФИАЛКА" | скважина №2,5,6,7,8,КОС,КНС п.Стеклянный | Ленинградская область, Всеволожский район, Куйвозовское сельское поселение, п Стеклянный | ПС-603 ЛЕМБОЛОВО | 04, 15 | 46 | 2 | нет
1375 | Общество с ограниченной ответственностью" ФИАЛКА" | скважина 3,КНС,ВНС,КОС п.Лесное | Ленинградская область, Всеволожский район, Куйвозовское сельское поселение, поселок Лесное, | ПС-603 ЛЕМБОЛОВО | 01 | 82 | 2 | нет
1376 | Муниципальное предприятие муниципального образования " Токсовское городское поселение" Всеволожского муниципального района Ленинградской области "Токсовский энергетический коммунальный комплекс" | КОС, КНС, ВНБ, Артскважина №1 | Ленинградская область, Всеволожский район, п.Рапполово, | ПС-607 КАСИМОВО | 13, 21 | 76 | 2 | нет
1377 | Акционерное общество "Приозерское предприятие железнодорожного транспорта" | Бытовое строение (будка путейца) условный №47-03-10/2002-282 | г. Приозерск , Ленинградская область, г. Приозерск, ул. Леншоссе д.б/н | ПС-166 ПРИОЗЕРСКАЯ | ф.06 | 2.7 | 8 | нет
1378 | Государственное бюджетное учреждение Ленинградской области "Станция по борьбе с болезнями животных Приозерского района" | Здание Отрадненского ветучастка | Приозерский район , Ленинградская область, Приозерский район, Ларионовское сельское поселение, п Ларионово, ул.Заречная, д. 2 | ПС-166 ПРИОЗЕРСКАЯ | ф.01 | 5.4 | 1 | нет
1379 | Государственное бюджетное учреждение Ленинградской области "Станция по борьбе с болезнями животных Приозерского района" | Здание Приозерской ветстанции | г. Приозерск , Ленинградская область, г. Приозерск, ул. Выборгская, д. 31 | ПС-166 ПРИОЗЕРСКАЯ | ф.02 | 180 | 1 | нет
1380 | Государственное бюджетное учреждение Ленинградской области "Станция по борьбе с болезнями животных Приозерского района" | Здание Сосновского ветучастка | Приозерский район , Ленинградская область, Приозерский район, Сосновское сельское поселение, п Сосново, ул. Никитина, д. 7 | ПС-547 СОСНОВСКАЯ | ф.07 | 2.7 | 1 | нет
1381 | Государственное бюджетное учреждение здравоохранения Ленинградской области "Приозерская межрайонная больница" | Амбулатория п.Сапёрное | Приозерский район , Ленинградская область, Приозерский район, Ромашкинское сельское поселение, поселок Саперное, | ПС "САПЕРНАЯ" | ф.02 | 9 | 1 | нет
1382 | Государственное бюджетное учреждение здравоохранения Ленинградской области "Приозерская межрайонная больница" | Встроенное помещение амбулатории | Приозерский район , Ленинградская область, Приозерский район, Плодовское сельское поселение, п Плодовое, ул.Центральная Дом культуры | ПС-511 ПЛОДОВОЕ | ф.01 | 2.7 | 1 | нет
1383 | Государственное бюджетное учреждение здравоохранения Ленинградской области "Приозерская межрайонная больница" | Встроенное помещение амбулатории | Приозерский район , Ленинградская область, Приозерский район, Ромашкинское сельское поселение, п Ромашки, | ПС "САПЕРНАЯ" | ф.08 | 4.5 | 1 | нет
1384 | Государственное бюджетное учреждение здравоохранения Ленинградской области "Приозерская межрайонная больница" | Здание амбулатории | Приозерский район , Ленинградская область, Приозерский район, Мичуринское сельское поселение, п Мичуринское, | ПС-330 МИЧУРИНСКАЯ | ф.01 | 100 | 1 | нет
1385 | Государственное бюджетное учреждение здравоохранения Ленинградской области "Приозерская межрайонная больница" | Здание больницы | Приозерский район , Ленинградская область, Приозерский район, Мельниковское сельское поселение, п Мельниково, ул. Калинина, д. 9-а | ПС-519 МЕЛЬНИКОВО | ф.02 | 20 | 1 | нет
1386 | Государственное бюджетное учреждение здравоохранения Ленинградской области "Приозерская межрайонная больница" | Здание под лечебно-хирургический комплекс ЦРБ | г. Приозерск , Ленинградская область, г. Приозерск, ул. Калинина, д. 35 | ПС-530 ОАО "ЛЕСПЛИТИНВЕСТ" | ф.01 | 649 | 1 | нет
1387 | Государственное бюджетное учреждение здравоохранения Ленинградской области "Приозерская межрайонная больница" | Здание фельдшерско-аккушерского пункта, усл.номер: 47:03:1306006:427 | Приозерский район , Ленинградская область, Приозерский район, Запорожское сельское поселение, п Запорожское, ул.Советская,д.16 | ПС-304 ЗАПОРОЖСКАЯ | ф.04 | 15 | 1 | нет
1388 | Государственное бюджетное учреждение здравоохранения Ленинградской области "Приозерская межрайонная больница" | Здания ЦРБ г.Приозерска | г. Приозерск , Ленинградская область, г. Приозерск, ул. Калинина, д. 35 | ПС-166 ПРИОЗЕРСКАЯ | ф.04; 06 | 468 | 1 | нет
1389 | Государственное бюджетное учреждение здравоохранения Ленинградской области "Приозерская межрайонная больница" | Здания главного корпуса,поликлиники,хозяйственного корпуса,скорой поомощи,лаборатории,дневного стационара | Приозерский район , Ленинградская область, Приозерский район, Сосновское сельское поселение, п Сосново, ул.Зелёная горка | ПС-547 СОСНОВСКАЯ | ф.01 | 153 | 1 | нет
1390 | Государственное бюджетное учреждение здравоохранения Ленинградской области "Приозерская межрайонная больница" | Кузнеченская поселковая больница | Приозерский район , Ленинградская область, Приозерский район, пгт.Кузнечное, ул.Гагарина, д. 2-А | ПС-57 КУЗНЕЧНАЯ | ф.02 | 54 | 1 | нет
1391 | Государственное бюджетное учреждение здравоохранения Ленинградской области "Приозерская межрайонная больница" | Помещение фельдшерско-аккушерского пункта с подвалом, кад.(усл.) номер: 47-47-25/073/2012-112 | Приозерский район , Ленинградская область, Приозерский район, Раздольевское сельское поселение, д.Раздолье,ул.Центральная, д.6а, пом.I. II | ПС-547 СОСНОВСКАЯ | ф.01 | 34 | 1 | нет
1392 | Государственное бюджетное учреждение здравоохранения Ленинградской области "Приозерская межрайонная больница" | Помещение фельдшерско-акушерского пункта | Ленинградская область, Приозерский район, п. Ромашки, Новостроек ул., д.13 | ПС "САПЕРНАЯ" | ф.01 | 15.18 | 1 | нет
1393 | Государственное бюджетное учреждение здравоохранения Ленинградской области "Приозерская межрайонная больница" | Помещение фельдшерско-акушерского пункта №1 | Приозерский район , Ленинградская область, Приозерский район, Сосновское сельское поселение, д Снегиревка, ул.Центральная, д. 14 | ПС-4 ОРЕХОВО | ф.02 | 20 | 1 | нет
1394 | Государственное бюджетное учреждение здравоохранения Ленинградской области "Приозерская межрайонная больница" | ФАП п.Громово | Ленинградская область, Приозерский район, Громовское сельское поселение, п. Громово | ПС "КРАСНОАРМЕЙСКАЯ" | ф.05 | 2.7 | 1 | нет
1395 | Государственное бюджетное учреждение здравоохранения Ленинградской области "Приозерская межрайонная больница" | ФАП п.Коммунары | Приозерский район , Ленинградская область, Приозерский район, Ларионовское сельское поселение, п Коммунары, | ПС-414 МЮЛЛЮПЕЛЬТО | ф.06 | 9 | 1 | нет
1396 | Государственное бюджетное учреждение здравоохранения Ленинградской области "Приозерская межрайонная больница" | ФАП п.Красноозёрное | Приозерский район , Ленинградская область, Приозерский район, Красноозерное сельское поселение, д Красноозерное, | ПС-330 МИЧУРИНСКАЯ | ф.06 | 36.78 | 1 | нет
1397 | Государственное бюджетное учреждение здравоохранения Ленинградской области "Приозерская межрайонная больница" | ФАП п.Починок | Приозерский район , Ленинградская область, Приозерский район, Ларионовское сельское поселение, п Починок, | ПС-166 ПРИОЗЕРСКАЯ | ф.01 | 2.7 | 1 | нет
1398 | Государственное бюджетное учреждение здравоохранения Ленинградской области "Приозерская межрайонная больница" | ФАП п.Севастьяново | Приозерский район , Ленинградская область, Приозерский район, Севастьяновское сельское поселение, п.Севастьяново, | РП-70 | ф.01 | 8 | 1 | нет
1399 | Государственное бюджетное учреждение здравоохранения Ленинградской области "Приозерская межрайонная больница" | ФАП п.Соловьёвка | Приозерский район , Ленинградская область, Приозерский район, Плодовское сельское поселение, п Соловьевка, | ПС-413 ГРОМОВО | ф.02 | 6 | 1 | нет
1400 | Государственное бюджетное учреждение здравоохранения Ленинградской области "Приозерская межрайонная больница" | ФАП п.Суходолье | Приозерский район , Ленинградская область, Приозерский район, Ромашкинское сельское поселение, п Суходолье, | ПС-413 ГРОМОВО | ф.03 | 2.7 | 1 | нет
1401 | Государственное казенное учреждение здравоохранения Медицинский центр мобилизационных резервов "Резеpв" комитета по здpавоохpанению Ленинградской области | Медицинский склад № 29 | г. Приозерск , Ленинградская область, г. Приозерск | ПС-166 ПРИОЗЕРСКАЯ | ф.01 | 7.14 | 1 | нет
1402 | Закрытое акционерное общество "Сосновоагропромтехника" | КНС | Ленинградская область, Приозерский район, Раздольевское сельское поселение, д Раздолье, | ПС-547 СОСНОВСКАЯ | ф.01 | 6 | 2 | нет
1403 | Закрытое акционерное общество "Сосновоагропромтехника" | артезианская скважина № 10673 | Ленинградская область, Приозерский район, п. Сосново, Промышленная | ПС-547 СОСНОВСКАЯ | ф.05 | 7 | 2 | нет
1404 | Закрытое акционерное общество "Сосновоагропромтехника" | артезианская скважина № 36947 | Ленинградская область, Приозерский район, п. Сосново, Заречная | ПС-547 СОСНОВСКАЯ | ф.06 | 7 | 2 | нет
1405 | Закрытое акционерное общество "Сосновоагропромтехника" | скважина инв.№ 410 | Ленинградская область, Приозерский район, Раздольевское сельское поселение, д Раздолье, | ПС-547 СОСНОВСКАЯ | ф.01 | 7 | 2 | нет
1406 | Закрытое акционерное общество "Сосновоагропромтехника" | скважина инв.№ 411 | Ленинградская область, Приозерский район, Раздольевское сельское поселение, д Раздолье, | ПС-547 СОСНОВСКАЯ | ф.01 | 7 | 2 | нет
1407 | Комитет социальной защиты населения администрации муниципального образования Приозерский муниципальный район Ленинградской области | Офисы комитета | г. Приозерск , Ленинградская область, г. Приозерск, ул. Жуковского, д. 9 | ПС-166 ПРИОЗЕРСКАЯ | ф.04 | 9 | 1 | нет
1408 | МУНИЦИПАЛЬНОЕ ПРЕДПРИЯТИЕ МУНИЦИПАЛЬНОГО ОБРАЗОВАНИЯ ПРИОЗЕРСКОЕ ГОРОДСКОЕ ПОСЕЛЕНИЕ МУНИЦИПАЛЬНОГО ОБРАЗОВАНИЯ ПРИОЗЕРСКИЙ МУНИЦИПАЛЬНЫЙ РАЙОН ЛЕНИНГРАДСКОЙ ОБЛАСТИ "ПРИОЗЕРСКИЕ КОММУНАЛЬНЫЕ СЕТИ" | Блок производств,Администр,бытовое помещение и встроенная трансформаторная подстанция, инв.№10012, инв.№40001 | Ленинградская область, г. Приозерск, Cортовальское шоссе | ПС-166 ПРИОЗЕРСКАЯ | ф.15; 16 | 567 | 8 | нет
1409 | МУНИЦИПАЛЬНОЕ ПРЕДПРИЯТИЕ МУНИЦИПАЛЬНОГО ОБРАЗОВАНИЯ ПРИОЗЕРСКОЕ ГОРОДСКОЕ ПОСЕЛЕНИЕ МУНИЦИПАЛЬНОГО ОБРАЗОВАНИЯ ПРИОЗЕРСКИЙ МУНИЦИПАЛЬНЫЙ РАЙОН ЛЕНИНГРАДСКОЙ ОБЛАСТИ "ПРИОЗЕРСКИЕ КОММУНАЛЬНЫЕ СЕТИ" | Здание ГКНС №1, инв.№ 20153 | Ленинградская область, г. Приозерск, ул. Береговая-Калинина 1 | ПС-166 ПРИОЗЕРСКАЯ | ф.02 | 56.7 | 2 | нет
1410 | МУНИЦИПАЛЬНОЕ ПРЕДПРИЯТИЕ МУНИЦИПАЛЬНОГО ОБРАЗОВАНИЯ ПРИОЗЕРСКОЕ ГОРОДСКОЕ ПОСЕЛЕНИЕ МУНИЦИПАЛЬНОГО ОБРАЗОВАНИЯ ПРИОЗЕРСКИЙ МУНИЦИПАЛЬНЫЙ РАЙОН ЛЕНИНГРАДСКОЙ ОБЛАСТИ "ПРИОЗЕРСКИЕ КОММУНАЛЬНЫЕ СЕТИ" | Здание ГКНС №3 Главная, инв.20191 | Ленинградская область, г. Приозерск, ул. Калинина вблизи д.49-а | ПС-166 ПРИОЗЕРСКАЯ | ф.11 | 225 | 2 | нет
1411 | МУНИЦИПАЛЬНОЕ ПРЕДПРИЯТИЕ МУНИЦИПАЛЬНОГО ОБРАЗОВАНИЯ ПРИОЗЕРСКОЕ ГОРОДСКОЕ ПОСЕЛЕНИЕ МУНИЦИПАЛЬНОГО ОБРАЗОВАНИЯ ПРИОЗЕРСКИЙ МУНИЦИПАЛЬНЫЙ РАЙОН ЛЕНИНГРАДСКОЙ ОБЛАСТИ "ПРИОЗЕРСКИЕ КОММУНАЛЬНЫЕ СЕТИ" | Здание ГКНС №4, инв.№20156 | Ленинградская область, г. Приозерск, ул. Гоголя, вблизи д. №43 | ПС-166 ПРИОЗЕРСКАЯ | ф.13 | 90 | 2 | нет
1412 | МУНИЦИПАЛЬНОЕ ПРЕДПРИЯТИЕ МУНИЦИПАЛЬНОГО ОБРАЗОВАНИЯ ПРИОЗЕРСКОЕ ГОРОДСКОЕ ПОСЕЛЕНИЕ МУНИЦИПАЛЬНОГО ОБРАЗОВАНИЯ ПРИОЗЕРСКИЙ МУНИЦИПАЛЬНЫЙ РАЙОН ЛЕНИНГРАДСКОЙ ОБЛАСТИ "ПРИОЗЕРСКИЕ КОММУНАЛЬНЫЕ СЕТИ" | Здание водоочистной станции, инв.10016 | Ленинградская область, г. Приозерск, ул.Бумажников, д. 2-а | ПС-166 ПРИОЗЕРСКАЯ | ф.14 | 450 | 2 | нет
1413 | МУНИЦИПАЛЬНОЕ ПРЕДПРИЯТИЕ МУНИЦИПАЛЬНОГО ОБРАЗОВАНИЯ ПРИОЗЕРСКОЕ ГОРОДСКОЕ ПОСЕЛЕНИЕ МУНИЦИПАЛЬНОГО ОБРАЗОВАНИЯ ПРИОЗЕРСКИЙ МУНИЦИПАЛЬНЫЙ РАЙОН ЛЕНИНГРАДСКОЙ ОБЛАСТИ "ПРИОЗЕРСКИЕ КОММУНАЛЬНЫЕ СЕТИ" | Канализационная станция №2, инв.20154 | Ленинградская область, г. Приозерск, ул. Чапаева, вблизи д.23. | ПС-166 ПРИОЗЕРСКАЯ | ф.06 | 162 | 2 | нет
1414 | МУНИЦИПАЛЬНОЕ ПРЕДПРИЯТИЕ МУНИЦИПАЛЬНОГО ОБРАЗОВАНИЯ ПРИОЗЕРСКОЕ ГОРОДСКОЕ ПОСЕЛЕНИЕ МУНИЦИПАЛЬНОГО ОБРАЗОВАНИЯ ПРИОЗЕРСКИЙ МУНИЦИПАЛЬНЫЙ РАЙОН ЛЕНИНГРАДСКОЙ ОБЛАСТИ "ПРИОЗЕРСКИЕ КОММУНАЛЬНЫЕ СЕТИ" | Насосная 1 подъёма, инв.110582; Насосная 2 подъёма, инв.10581 | Ленинградская область, г. Приозерск, ул. Заводская, д. 5 | ПС-530 ОАО "ЛЕСПЛИТИНВЕСТ" | ф.14 | 300 | 2 | нет
1415 | МУНИЦИПАЛЬНОЕ ПРЕДПРИЯТИЕ МУНИЦИПАЛЬНОГО ОБРАЗОВАНИЯ ПРИОЗЕРСКОЕ ГОРОДСКОЕ ПОСЕЛЕНИЕ МУНИЦИПАЛЬНОГО ОБРАЗОВАНИЯ ПРИОЗЕРСКИЙ МУНИЦИПАЛЬНЫЙ РАЙОН ЛЕНИНГРАДСКОЙ ОБЛАСТИ "ПРИОЗЕРСКИЕ КОММУНАЛЬНЫЕ СЕТИ" | Насосная станция коммутационная усл.№47-78-25/024/2008-173 | Ленинградская область, г. Приозерск, ул. Заозерная, д. 15 корп. 5 | ПС-166 ПРИОЗЕРСКАЯ | ф.01; 02 | 16.2 | 2 | нет
1416 | Муниципальное предприятие "ТеплоРесурс"муниципального образования Кузнечнинское городское поселение муниципального образования Приозерский муниципальный район Ленинградской области | Водопроводные очистные сооружения ВОС (инв.00000040) | Ленинградская область,Приозерский район,п.г.т.Кузнечное | ПС-57 КУЗНЕЧНАЯ | ф.12 | 140 | 2 | нет
1417 | Муниципальное предприятие "ТеплоРесурс"муниципального образования Кузнечнинское городское поселение муниципального образования Приозерский муниципальный район Ленинградской области | Канализационная станция Кузнечное ХОС (инв.00000029) | Ленинградская область,Приозерский район,п.г.т.Кузнечное | ПС-57 КУЗНЕЧНАЯ | ф.01 | 17 | 2 | нет
1418 | Муниципальное предприятие "ТеплоРесурс"муниципального образования Кузнечнинское городское поселение муниципального образования Приозерский муниципальный район Ленинградской области | Насосная станция первого подъёма (инв.00000039) | Ленинградская область,Приозерский район,п.г.т.Кузнечное | ПС-57 КУЗНЕЧНАЯ | ф.12 | 30 | 2 | нет
1419 | Муниципальное предприятие "ТеплоРесурс"муниципального образования Кузнечнинское городское поселение муниципального образования Приозерский муниципальный район Ленинградской области | Очистные хозяйственные фекальные КНИ (инв.00000035) | Ленинградская область,Приозерский район,п.г.т.Кузнечное | ПС-57 КУЗНЕЧНАЯ | ф.10 | 30 | 2 | нет
1420 | Муниципальное учреждение "Комплексный центр социального обслуживания населения" | Здание Центра социального обслуживания пожилых людей и инвалидов, условный №47-03-7/2003-14 | г. Приозерск , Ленинградская область, г. Приозерск, ул. Красноармейская, д. 15-В | ПС-166 ПРИОЗЕРСКАЯ | ф.07 | 13.8 | 1 | нет
1421 | Общество с ограниченной ответственность "ИНФРАСТРУКТУРА ПЛЮС" | ВОС | Приозерский район , Ленинградская область, Приозерский район, Мельниковское сельское поселение, п Мельниково, ул.Садовая, д. 28-а | ПС-519 МЕЛЬНИКОВО | ф.01 | 100 | 2 | нет
1422 | Общество с ограниченной ответственность "ИНФРАСТРУКТУРА ПЛЮС" | Здание КНС (лит.В) | Приозерский район , Ленинградская область, Приозерский район, Мельниковское сельское поселение, п Мельниково, ул. Калинина, д. 21-а | ПС-519 МЕЛЬНИКОВО | ф.02 | 20 | 2 | нет
1423 | Общество с ограниченной ответственность "ИНФРАСТРУКТУРА ПЛЮС" | КОС | Приозерский район , Ленинградская область, Приозерский район, Мельниковское сельское поселение, п Мельниково, ул. Калинина, д. 44-а | ПС-519 МЕЛЬНИКОВО | ф.04 | 50 | 2 | нет
1424 | Общество с ограниченной ответственностью "ЛенСервис+" | Арт.скважина № 45693 | Ленинградская область, Приозерский район, Мичуринское сельское поселение, п Мичуринское, Советская | ПС-330 МИЧУРИНСКАЯ | ф.02 | 9 | 2 | нет
1425 | Общество с ограниченной ответственностью "ЛенСервис+" | Арт.скважина № б/н | Ленинградская область, Приозерский район, Мичуринское сельское поселение, п Мичуринское, Комсомольская | ПС-330 МИЧУРИНСКАЯ | ф.02 | 9 | 2 | нет
1426 | Общество с ограниченной ответственностью "ЛенСервис+" | Арт.скважина №36865 | Ленинградская область, Приозерский район, Мичуринское сельское поселение, п Мичуринское, Первомайская, д. 10 б | ПС-330 МИЧУРИНСКАЯ | ф.02 | 10 | 2 | нет
1427 | Общество с ограниченной ответственностью "ЛенСервис+" | Здание канализационо-насосной станции | Приозерский район , Ленинградская область, Приозерский район, Красноозерное сельское поселение, д Красноозерное, | ПС-330 МИЧУРИНСКАЯ | ф.06 | 22.5 | 2 | нет
1428 | Общество с ограниченной ответственностью "ЛенСервис+" | Здание очистных сооружений | Ленинградская область, Приозерский район, Мичуринское сельское поселение, п Мичуринское, | ПС-330 МИЧУРИНСКАЯ | ф.02 | 10 | 2 | нет
1429 | Общество с ограниченной ответственностью "ЛенСервис+" | Здание станции обезжелезивания | Приозерский район , Ленинградская область, Приозерский район, Красноозерное сельское поселение, д Красноозерное, | ПС-330 МИЧУРИНСКАЯ | ф.06 | 36 | 2 | нет
1430 | Общество с ограниченной ответственностью "ЛенСервисСтрой" | Артскважина | Приозерский район , Ленинградская область, Приозерский район, Плодовское сельское поселение, п Тракторное, ул.Механизаторов, д. 11-а | ПС-511 ПЛОДОВОЕ | ф.02 | 7 | 2 | нет
1431 | Общество с ограниченной ответственностью "ЛенСервисСтрой" | Артскважина "Зодчий" | Ленинградская область, Приозерский р-н, ст.Громово | ПС-413 ГРОМОВО | ф.06 | 10 | 2 | нет
1432 | Общество с ограниченной ответственностью "ЛенСервисСтрой" | Артскважина № 49737 | Приозерский район , Ленинградская область, Приозерский район, Плодовское сельское поселение, п Плодовое, ул.Строителей, д. 18-а | ПС-511 ПЛОДОВОЕ | ф.01 | 7 | 2 | нет
1433 | Общество с ограниченной ответственностью "ЛенСервисСтрой" | Артскважина №2 | Ленинградская область,Приозерский р-н, п.Громово | ПС "КРАСНОАРМЕЙСКАЯ" | ф.05 | 18 | 2 | нет
1434 | Общество с ограниченной ответственностью "ЛенСервисСтрой" | Артскважина №45559 | Приозерский район , Ленинградская область, Приозерский район, Плодовское сельское поселение, п Плодовое, ул.Строителей, д. 8-а | ПС-511 ПЛОДОВОЕ | ф.02 | 10 | 2 | нет
1435 | Общество с ограниченной ответственностью "ЛенСервисСтрой" | Артскважина №49511 | Приозерский район , Ленинградская область, Приозерский район, Плодовское сельское поселение, п Плодовое, ул.Строителей, д. 13-а | ПС-511 ПЛОДОВОЕ | ф.02 | 8 | 2 | нет
1436 | Общество с ограниченной ответственностью "ЛенСервисСтрой" | Артскважина №56828 | Приозерский район , Ленинградская область, Приозерский район, Плодовское сельское поселение, п Плодовое, ул.Парковая, д. 34-а | ПС-511 ПЛОДОВОЕ | ф.01 | 7 | 2 | нет
1437 | Общество с ограниченной ответственностью "ЛенСервисСтрой" | Артскважина №56829 | Приозерский район , Ленинградская область, Приозерский район, Плодовское сельское поселение, п Плодовое, ул.Строителей, д. 26-а | ПС-511 ПЛОДОВОЕ | ф.01 | 7 | 2 | нет
1438 | Общество с ограниченной ответственностью "ЛенСервисСтрой" | Артскважина №60 | Приозерский район , Ленинградская область, Приозерский район, Плодовское сельское поселение, п Плодовое, ул.Центральная, д. 10-а | ПС-511 ПЛОДОВОЕ | ф.01 | 7 | 2 | нет
1439 | Общество с ограниченной ответственностью "ЛенСервисСтрой" | Артскважина, инв.номер: 000000000000009 | Ленинградская область, Приозерский район, п.Починок | ПС-166 ПРИОЗЕРСКАЯ | ф.01 | 10 | 2 | нет
1440 | Общество с ограниченной ответственностью "ЛенСервисСтрой" | Артскважины, инв.номера: 000000000000012; 000000000000013; 000000000000014; 000000000000015 | Ленинградская область, Приозерский район, п.Коммунары | ПС-414 МЮЛЛЮПЕЛЬТО | ф.06 | 15 | 2 | нет
1441 | Общество с ограниченной ответственностью "ЛенСервисСтрой" | ВОС | Приозерский район , Ленинградская область, Приозерский район, Севастьяновское сельское поселение, п.Севастьяново, ул.Озёрная, д. 16-а | ПС-415 152 КМ | ф.01 | 34 | 2 | нет
1442 | Общество с ограниченной ответственностью "ЛенСервисСтрой" | Газодувка (канализация), инв.номер: 000000000000056 | Ленинградская область, Приозерский район, п.Починок | ПС-414 МЮЛЛЮПЕЛЬТО | ф.03 | 6 | 2 | нет
1443 | Общество с ограниченной ответственностью "ЛенСервисСтрой" | КНС | Приозерский район , Ленинградская область, Приозерский район, Севастьяновское сельское поселение, п.Севастьяново, ул.Шоссейная, д. 38-а | ПС-415 152 КМ | ф.01 | 7.5 | 2 | нет
1444 | Общество с ограниченной ответственностью "ЛенСервисСтрой" | КНС-1 | Приозерский район , Ленинградская область, Приозерский район, Плодовское сельское поселение, п Тракторное, ул.Механизаторов, д. 4-а | ПС-511 ПЛОДОВОЕ | ф.02 | 1.5 | 2 | нет
1445 | Общество с ограниченной ответственностью "ЛенСервисСтрой" | КНС-2 | Приозерский район , Ленинградская область, Приозерский район, Плодовское сельское поселение, п Тракторное, ул.Механизаторов, д. 4-а | ПС-511 ПЛОДОВОЕ | ф.02 | 1.5 | 2 | нет
1446 | Общество с ограниченной ответственностью "ЛенСервисСтрой" | КОС | Приозерский район , Ленинградская область, Приозерский район, Плодовское сельское поселение, п Тракторное, ул.Механизаторов, д. 32-а | ПС-511 ПЛОДОВОЕ | ф.02 | 20 | 2 | нет
1447 | Общество с ограниченной ответственностью "ЛенСервисСтрой" | КОС | Приозерский район , Ленинградская область, Приозерский район, Севастьяновское сельское поселение, п Яровое, д. 24-а | ПС-415 152 КМ | ф.01 | 20 | 2 | нет
1448 | Общество с ограниченной ответственностью "ЛенСервисСтрой" | КОС, КНС, ст.Громово | Ленинградская область, Приозерский р-н, Громовское СП, ст.Громово | ПС-413 ГРОМОВО | ф.03 | 39.6 | 2 | нет
1449 | Общество с ограниченной ответственностью "ЛенСервисСтрой" | Очистные сооружения инв.номер: 000000000000322 | Ленинградская область, Приозерский район, п.Починок | ПС-414 МЮЛЛЮПЕЛЬТО | ф.03 | 14 | 2 | нет
1450 | Общество с ограниченной ответственностью "ЛенСервисСтрой" | Очистные сооружения, инв.номер: 000000000000320 | Ленинградская область, Приозерский район, п.Коммунары | ПС-414 МЮЛЛЮПЕЛЬТО | ф.01 | 20 | 2 | нет
1451 | Общество с ограниченной ответственностью "ЛенСервисСтрой" | артскважина (согласно п. 172 приложения № 1 кдоговору аренды) | Ленинградская область, Приозерский район, Сосновское сельское поселение, д Кривко, | ПС-547 СОСНОВСКАЯ | ф.04 | 20 | 2 | нет
1452 | Общество с ограниченной ответственностью "ЛенСервисСтрой" | артскважина (согласно п.11 приложения № 1 к договору аренды) | Ленинградская область, Приозерский район, п. Сосново, Ленинградская | ПС-547 СОСНОВСКАЯ | ф.02 | 20 | 2 | нет
1453 | Общество с ограниченной ответственностью "ЛенСервисСтрой" | артскважина (согласно п.14 приложения № 1 к договору аренды) | Ленинградская область, Приозерский район, п. Сосново, Комсомольская | ПС-547 СОСНОВСКАЯ | ф.07 | 14 | 2 | нет
1454 | Общество с ограниченной ответственностью "ЛенСервисСтрой" | артскважина (согласно п.157 приложения № 1 к договору аренды) | Ленинградская область, Приозерский район, Сосновское сельское поселение, д Снегиревка, | ПС-4 ОРЕХОВО | ф.04 | 10 | 2 | нет
1455 | Общество с ограниченной ответственностью "ЛенСервисСтрой" | артскважина (согласно п.22 приложения № 1 к договору аренды) | Ленинградская область, Приозерский район, п. Сосново, Связи | ПС-547 СОСНОВСКАЯ | ф.09 | 9 | 2 | нет
1456 | Общество с ограниченной ответственностью "ЛенСервисСтрой" | артскважина (согласно п.25 приложения № 1 к договору аренды) | Ленинградская область, Приозерский район, п. Сосново, Новостройка ул.Северная | ПС-547 СОСНОВСКАЯ | ф.08 | 19 | 2 | нет
1457 | Общество с ограниченной ответственностью "ЛенСервисСтрой" | артскважина (согласно п.28 приложения № 1 к договору аренды) | Ленинградская область, Приозерский район, п. Сосново, Зелёная горка | ПС-547 СОСНОВСКАЯ | ф.09 | 18 | 2 | нет
1458 | Общество с ограниченной ответственностью "ЛенСервисСтрой" | артскважина (согласно п.4 приложения № 1 к договору аренды) | Ленинградская область, Приозерский район, п. Сосново, район больницы | ПС-547 СОСНОВСКАЯ | ф.09 | 9 | 2 | нет
1459 | Общество с ограниченной ответственностью "ЛенСервисСтрой" | артскважина (согласно п.8 приложения № 1 к договору аренды) | Ленинградская область, Приозерский район, п. Сосново, ул.Никитина | ПС-547 СОСНОВСКАЯ | ф.07 | 14 | 2 | нет
1460 | Общество с ограниченной ответственностью "ЛенСервисСтрой" | очистные сооружения (согласно п.154 приложения № 1 к договору аренды) | Ленинградская область, Приозерский район, Сосновское сельское поселение, д Снегиревка, | ПС-4 ОРЕХОВО | ф.02 | 5.5 | 2 | нет
1461 | Общество с ограниченной ответственностью "ПАРИТЕТ" | имущественный комплекс объектов теплоснабжения МО Петровское СП | Ленинградская область, Приозерский район, Петровское сельское поселение, п Петровское, | ПС-416 ПЕТЯЯРВИ | ф.01 | 82 | 2 | нет
1462 | Общество с ограниченной ответственностью "Уют-Сервис плюс" | Артскважина №2, п. Суходолье | Приозерский район , Ленинградская область, Приозерский район, Ромашкинское сельское поселение, п Суходолье, | ПС-413 ГРОМОВО | ф.03 | 6.3 | 2 | нет
1463 | Общество с ограниченной ответственностью "Уют-Сервис плюс" | Артскважина №4, п. Суходолье | Приозерский район , Ленинградская область, Приозерский район, Ромашкинское сельское поселение, п Суходолье, | ПС-413 ГРОМОВО | ф.03 | 5.4 | 2 | нет
1464 | Общество с ограниченной ответственностью "Уют-Сервис плюс" | Артскважина №5, п. Суходолье | Приозерский район , Ленинградская область, Приозерский район, Ромашкинское сельское поселение, п Суходолье, | ПС-413 ГРОМОВО | ф.03 | 9 | 2 | нет
1465 | Общество с ограниченной ответственностью "Уют-Сервис плюс" | Артскважина №6, п. Суходолье | Приозерский район , Ленинградская область, Приозерский район, Ромашкинское сельское поселение, п Суходолье, | ПС-413 ГРОМОВО | ф.03 | 6.3 | 2 | нет
1466 | Общество с ограниченной ответственностью "Уют-Сервис плюс" | Артскважина №7, п. Суходолье | Приозерский район , Ленинградская область, Приозерский район, Ромашкинское сельское поселение, п Суходолье, | ПС-413 ГРОМОВО | ф.03 | 6.3 | 2 | нет
1467 | Общество с ограниченной ответственностью "Уют-Сервис плюс" | Артскважина, п. Ромашки | Приозерский район , Ленинградская область, Приозерский район, Ромашкинское сельское поселение, п Ромашки, | ПС "САПЕРНАЯ" | ф.08 | 6.3 | 2 | нет
1468 | Общество с ограниченной ответственностью "Уют-Сервис плюс" | ВОС, п. Понтонное | Приозерский район , Ленинградская область, Приозерский район, Ромашкинское сельское поселение, п Понтонное, | ПС "САПЕРНАЯ" | ф.04 | 22.5 | 2 | нет
1469 | Общество с ограниченной ответственностью "Уют-Сервис плюс" | ВОС, п. Ромашки | Приозерский район , Ленинградская область, Приозерский район, Ромашкинское сельское поселение, п Ромашки, | ПС "САПЕРНАЯ" | ф.08 | 36 | 2 | нет
1470 | Общество с ограниченной ответственностью "Уют-Сервис плюс" | Водозабор, п. Понтонное | Приозерский район , Ленинградская область, Приозерский район, Ромашкинское сельское поселение, п Понтонное, | ПС "САПЕРНАЯ" | ф.04 | 8.1 | 2 | нет
1471 | Общество с ограниченной ответственностью "Уют-Сервис плюс" | Водозабор, п. Ромашки | Приозерский район , Ленинградская область, Приозерский район, Ромашкинское сельское поселение, п Ромашки, | ПС "САПЕРНАЯ" | ф.08 | 18 | 2 | нет
1472 | Общество с ограниченной ответственностью "Уют-Сервис плюс" | КНС, п. Ромашки | Приозерский район , Ленинградская область, Приозерский район, Ромашкинское сельское поселение, п Ромашки, | ПС "САПЕРНАЯ" | ф.08 | 7.2 | 2 | нет
1473 | Общество с ограниченной ответственностью "Уют-Сервис плюс" | КОС, п. Ромашки | Приозерский район , Ленинградская область, Приозерский район, Ромашкинское сельское поселение, п Ромашки, | ПС "САПЕРНАЯ" | ф.08 | 49.5 | 2 | нет
1474 | Общество с ограниченной ответственностью "Уют-Сервис плюс" | КОС, п. Суходолье | Приозерский район , Ленинградская область, Приозерский район, Ромашкинское сельское поселение, п Суходолье, | ПС-413 ГРОМОВО | ф.03 | 43.2 | 2 | нет
1475 | Общество с ограниченной ответственностью "Уют-сервис" | объекты водоканала п.Петровское | Ленинградская область, Приозерский район, Петровское сельское поселение, п Петровское, | ПС-416 ПЕТЯЯРВИ | ф.01;02 | 40 | 2 | нет
1476 | Общество с ограниченной ответственностью "Уют-сервис" | очистные сооружения (кад.номер земельного участка 47:03:0709002:242) | ЛО, Приозерский р, п.Петровское | ПС-416 ПЕТЯЯРВИ | ф.01 | 10 | 2 | нет
1477 | Общество с ограниченной ответственностью "ЭКОС Северо-Запад" | трасса напорного канализационного коллектора и КОС | Ленинградская область, Приозерский район, п. Сосново, Комсомольская, д. 22 а | ПС-547 СОСНОВСКАЯ | ф.04;05;07;09 | 250 | 2 | нет
1478 | Общество с ограниченной ответственностью Управляющая компания "ОАЗИС" | объекты водоканала | Ленинградская область, Приозерский район, Запорожское сельское поселение, п Запорожское, | ПС-304 ЗАПОРОЖСКАЯ | ф.01;02;03;04 | 115 | 2 | нет
1479 | Отдел Министерства внутренних дел Российской Федерации по Приозерскому району Ленинградской области | Здание ОВД с подвалом, усл.№47-78-25/044/2005-339, Двухэтажное здание ОВД усл.№47-78-25/044/2005-340, Здание ОМ с подвалом усл.№47-78-25/044/2005-341 | г. Приозерск , Ленинградская область, г. Приозерск, ул. Ленина, д. 12 | ПС-166 ПРИОЗЕРСКАЯ,ПС-547 СОСНОВСКАЯ | ф.166-05; 166-02; 547-02 | 92 | 1 | нет
1480 | Открытое акционерное общество "Водоканал" | Водонасосная п.Дачный | г. Приозерск , Ленинградская область, г. Приозерск, пос.Дачный | ПС-166 ПРИОЗЕРСКАЯ | ф.02 | 45 | 2 | нет
1481 | Открытое акционерное общество "Санкт-Петербург Телеком" | Базовая станция сотовой связи № 1102 | Приозерский район , Ленинградская область, Приозерский район, Плодовское сельское поселение, п ст Отрадное, | ПС-413 ГРОМОВО | ф.02 | 4.5 | 1 | нет
1482 | Открытое акционерное общество "Санкт-Петербург Телеком" | Базовая станция сотовой связи №1098 | Ленинградская область, Приозерский район, Сосновское СП, п.Орехово | ПС-4 ОРЕХОВО | ф.04 | 9 | 1 | нет
1483 | Открытое акционерное общество "Санкт-Петербург Телеком" | Базовая станция сотовой связи №1100 | Ленинградская область, Приозерский район, Петровское сельское поселение,п. Петровское | ПС-416 ПЕТЯЯРВИ | ф.02 | 9 | 1 | нет
1484 | Открытое акционерное общество "Санкт-Петербург Телеком" | Базовая станция сотовой связи №1558 | Приозерский район , Ленинградская область, Приозерский район, Запорожское сельское поселение, п Запорожское, ул. Механизаторов "Центральная ферма" | ПС-304 ЗАПОРОЖСКАЯ | ф.04 | 9 | 1 | нет
1485 | Открытое акционерное общество "Санкт-Петербург Телеком" | Базовая станция № 1103 | Приозерский район , Ленинградская область, Приозерский район, Ларионовское сельское поселение, п Коммунары, ул. Новая, д. 1-А | ПС-414 МЮЛЛЮПЕЛЬТО | ф.06 | 4.5 | 1 | нет
1486 | Открытое акционерное общество "Санкт-Петербург Телеком" | Базовая станция № 1104 | Приозерский район , Ленинградская область, Приозерский район, Ларионовское сельское поселение, п Починок, | ПС-414 МЮЛЛЮПЕЛЬТО | ф.03 | 9 | 1 | нет
1487 | Открытое акционерное общество "Санкт-Петербург Телеком" | Базовая станция № 1253 | Приозерский район , Ленинградская область, Приозерский район, Мельниковское сельское поселение, п Мельниково, | ПС-519 МЕЛЬНИКОВО | ф.01 | 4.5 | 1 | нет
1488 | Открытое акционерное общество "Санкт-Петербург Телеком" | Базовая станция № 1254 | Приозерский район , Ленинградская область, Приозерский район, Ромашкинское сельское поселение, п Ромашки, | ПС "САПЕРНАЯ" | ф.08 | 4.5 | 1 | нет
1489 | Открытое акционерное общество "Тепловые сети" | Здание ТЭС | Ленинградская область, г. Приозерск, ул. Заводская, д. 1 | ПС-530 ОАО "ЛЕСПЛИТИНВЕСТ" | ф.13 | 1423 | 2 | нет
1490 | Пpокуpатуpа Ленингpадской области | Здание городской прокуратуры | г. Приозерск , Ленинградская область, г. Приозерск, ул. Калинина, д. 2 | ПС-166 ПРИОЗЕРСКАЯ | ф.02 | 19.8 | 1 | нет
1491 | Публичное акционерное общество "МегаФон" | Базовая станция д.Замостье | Приозерский район , Ленинградская область, Приозерский район, Запорожское сельское поселение, д Замостье, | ПС-4 ОРЕХОВО | ф.02 | 13.5 | 1 | нет
1492 | Публичное акционерное общество "МегаФон" | Базовая станция п.Борисово | Приозерский район , Ленинградская область, Приозерский район, Раздольевское сельское поселение, д Борисово, | ПС-330 МИЧУРИНСКАЯ | ф.01 | 9 | 1 | нет
1493 | Публичное акционерное общество "МегаФон" | Базовая станция п.Бурнево | Приозерский район , Ленинградская область, Приозерский район, Ларионовское сельское поселение, п Бурнево, | ПС-166 ПРИОЗЕРСКАЯ | ф.08 | 9 | 1 | нет
1494 | Публичное акционерное общество "МегаФон" | Базовая станция п.Горы | Приозерский район , Ленинградская область, Приозерский район, Мельниковское сельское поселение, п Горы, | ПС-519 МЕЛЬНИКОВО | ф.04 | 13.5 | 1 | нет
1495 | Публичное акционерное общество "МегаФон" | Базовая станция п.Моторное | Приозерский район , Ленинградская область, Приозерский район, Ларионовское сельское поселение, п Моторное, | ПС-414 МЮЛЛЮПЕЛЬТО | ф.03 | 9 | 1 | нет
1496 | Публичное акционерное общество "МегаФон" | Базовая станция п.Ромашки | Приозерский район , Ленинградская область, Приозерский район, Ромашкинское сельское поселение, п Ромашки, | ПС "САПЕРНАЯ" | ф.07 | 9 | 1 | нет
1497 | Публичное акционерное общество "МегаФон" | Базовая станция п.Севастьяново | Приозерский район , Ленинградская область, Приозерский район, Севастьяновское сельское поселение, п.Севастьяново, | ПС-415 152 КМ | ф.01 | 10.8 | 1 | нет
1498 | Публичное акционерное общество "МегаФон" | Базовая станция п.Сосново | Приозерский район , Ленинградская область, Приозерский район, п. Сосново, | ПС-547 СОСНОВСКАЯ | ф.08 | 5.4 | 1 | нет
1499 | Публичное акционерное общество "МегаФон" | Базовая станция п.Сосново-2 | Приозерский район , Ленинградская область, Приозерский район, п. Сосново, | ПС-547 СОСНОВСКАЯ | ф.08 | 9 | 1 | нет
1500 | Публичное акционерное общество "МегаФон" | Базовая станция п.Суходолье | Приозерский район , Ленинградская область, Приозерский район, Ромашкинское сельское поселение, п Суходолье, | ПС-413 ГРОМОВО | ф.03 | 9 | 1 | нет
1501 | Публичное акционерное общество "МегаФон" | Базовая станция п.Яблоновка | Приозерский район , Ленинградская область, Приозерский район, Громовское сельское поселение, п Яблоновка, | ПС "КРАСНОАРМЕЙСКАЯ" | ф.01 | 9 | 1 | нет
1502 | Публичное акционерное общество "МегаФон" | Базовая станция "Владимировка" №1279 | Ленингшрадская область,Приозерский район,Громовское СП,п.Владимировка,войсковая часть 09703-II | ПС-511 ПЛОДОВОЕ | ф.04 | 15 | 1 | нет
1503 | Публичное акционерное общество "МегаФон" | Базовая станция "Громово-авиа" №9362 | Ленинградская область,Приозерский район,Громовское СП,п/о Красноармейское, войсковая часть 49719 | ПС-413 ГРОМОВО | ф.03 | 15 | 1 | нет
1504 | Публичное акционерное общество "МегаФон" | Базовая станция "Приозерск-2" | г. Приозерск , Ленинградская область, г. Приозерск, ул. Заозерная, д. 10 | ПС-166 ПРИОЗЕРСКАЯ | ф.01 | 6.3 | 1 | нет
1505 | Публичное акционерное общество "МегаФон" | Базовая станция "Приозерск-ДК" | г. Приозерск , Ленинградская область, г. Приозерск, ул. Ленина, д. 41 | ПС-530 ОАО "ЛЕСПЛИТИНВЕСТ" | ф.14 | 9 | 1 | нет
1506 | Публичное акционерное общество "МегаФон" | Базовая станция "Приозерск-Сторожевое", №3152 | Ленинградская область, Приозерский район, Ларионовское СП,п.Сторожевое,войсковая часть 99795 | ПС-166 ПРИОЗЕРСКАЯ | ф.10 | 5 | 1 | нет
1507 | Публичное акционерное общество "МегаФон" | Базовая станция п. Гречухино | Приозерский район , Ленинградская область, Приозерский район, Громовское сельское поселение, п Гречухино, | ПС-413 ГРОМОВО | ф.04 | 13.5 | 1 | нет
1508 | Публичное акционерное общество "МегаФон" | Базовая станция п.Беличье | Приозерский район , Ленинградская область, Приозерский район, Ларионовское сельское поселение, п Беличье, | ПС-414 МЮЛЛЮПЕЛЬТО | ф.02 | 13.5 | 1 | нет
1509 | Публичное акционерное общество "МегаФон" | Базовая станция п.Бережок | Приозерский район , Ленинградская область, Приозерский район, Раздольевское сельское поселение, д Бережок, | ПС-330 МИЧУРИНСКАЯ | ф.03 | 13.5 | 1 | нет
1510 | Публичное акционерное общество "МегаФон" | Базовая станция п.Воробьево | Приозерский район , Ленинградская область, Приозерский район, Ларионовское сельское поселение, п Моторное, | ПС-414 МЮЛЛЮПЕЛЬТО | ф.03 | 13.5 | 1 | нет
1511 | Публичное акционерное общество "МегаФон" | Базовая станция п.Громово | Ленинградская область, Приозерский район, Громовское сельское поселение, п. Громово | ПС "КРАСНОАРМЕЙСКАЯ" | ф.05 | 4.5 | 1 | нет
1512 | Публичное акционерное общество "МегаФон" | Базовая станция п.Денисово | Приозерский район , Ленинградская область, Приозерский район, Запорожское сельское поселение, п Денисово, | ПС-304 ЗАПОРОЖСКАЯ | ф.01 | 9 | 1 | нет
1513 | Публичное акционерное общество "МегаФон" | Базовая станция п.Запорожское | Приозерский район , Ленинградская область, Приозерский район, Запорожское сельское поселение, п Запорожское, | ПС-304 ЗАПОРОЖСКАЯ | ф.04 | 9 | 1 | нет
1514 | Публичное акционерное общество "МегаФон" | Базовая станция п.Колокольцево | Приозерский район , Ленинградская область, Приозерский район, Петровское сельское поселение, д Колокольцево, | ПС-330 МИЧУРИНСКАЯ | ф.04 | 9 | 1 | нет
1515 | Публичное акционерное общество "МегаФон" | Базовая станция п.Коммунары | Приозерский район , Ленинградская область, Приозерский район, Ларионовское сельское поселение, п Коммунары, | ПС-414 МЮЛЛЮПЕЛЬТО | ф.06 | 5 | 1 | нет
1516 | Публичное акционерное общество "МегаФон" | Базовая станция п.Коробицино | Выборгский район , Ленинградская область, Выборгский район, Красносельская вол., п Коробицыно, | ПС "ГРАНИТ" | ф.01 | 13.5 | 1 | нет
1517 | Публичное акционерное общество "МегаФон" | Базовая станция п.Лосево | Приозерский район , Ленинградская область, Приозерский район, Ромашкинское сельское поселение, п ст Лосево, зем.уч-ок-вышка БС | ПС "САПЕРНАЯ" | ф.01 | 13.5 | 1 | нет
1518 | Публичное акционерное общество "МегаФон" | Базовая станция п.Мельниково | Приозерский район , Ленинградская область, Приозерский район, Мельниковское сельское поселение, п Мельниково, | ПС-519 МЕЛЬНИКОВО | ф.02 | 5.4 | 1 | нет
1519 | Публичное акционерное общество "МегаФон" | Базовая станция п.Мичуринское-2 | Приозерский район , Ленинградская область, Приозерский район, Мичуринское сельское поселение, п Мичуринское, | ПС-330 МИЧУРИНСКАЯ | ф.02 | 13.5 | 1 | нет
1520 | Публичное акционерное общество "МегаФон" | Базовая станция п.Новожилово | Приозерский район , Ленинградская область, Приозерский район, Сосновское сельское поселение, д Новожилово, | ПС-547 СОСНОВСКАЯ | ф.01 | 9 | 1 | нет
1521 | Публичное акционерное общество "МегаФон" | Базовая станция п.Ольховка | Приозерский район , Ленинградская область, Приозерский район, Петровское сельское поселение, д Ольховка, | ПС-547 СОСНОВСКАЯ | ф.01 | 9 | 1 | нет
1522 | Публичное акционерное общество "МегаФон" | Базовая станция п.Орехово | Приозерский район , Ленинградская область, Приозерский район, Сосновское сельское поселение, д Орехово, | ПС-4 ОРЕХОВО | ф.02 | 9 | 1 | нет
1523 | Публичное акционерное общество "МегаФон" | Базовая станция п.Отрадное | Приозерский район , Ленинградская область, Приозерский район, Плодовское сельское поселение, п ст Отрадное, | ПС-511 ПЛОДОВОЕ | ф.02 | 4.5 | 1 | нет
1524 | Публичное акционерное общество "МегаФон" | Базовая станция п.Петровское | Приозерский район , Ленинградская область, Приозерский район, Петровское сельское поселение, п Петровское, (Горки) базы отдыха "Суходольское" к. № 2 | ПС-416 ПЕТЯЯРВИ | ф.02 | 9 | 1 | нет
1525 | Публичное акционерное общество "МегаФон" | Базовая станция п.Починок | Приозерский район , Ленинградская область, Приозерский район, Ларионовское сельское поселение, п Починок, | ПС-166 ПРИОЗЕРСКАЯ | ф.01 | 9 | 1 | нет
1526 | Публичное акционерное общество "МегаФон" | Базовая станция п.Солнечное | Приозерский район , Ленинградская область, Приозерский район, Плодовское сельское поселение, п Солнечное, | ПС-511 ПЛОДОВОЕ | ф.04 | 13.5 | 1 | нет
1527 | Публичное акционерное общество "МегаФон" | Базовая станция п.Соловьевка | Приозерский район , Ленинградская область, Приозерский район, Плодовское сельское поселение, п Соловьевка, | ПС "КРАСНОАРМЕЙСКАЯ" | ф.05 | 9 | 1 | нет
1528 | Публичное акционерное общество "МегаФон" | Базовая станция п.Соловьево | Приозерский район , Ленинградская область, Приозерский район, Запорожское сельское поселение, Соловьево, | ПС-304 ЗАПОРОЖСКАЯ | ф.05 | 13.5 | 1 | нет
1529 | Публичное акционерное общество "МегаФон" | Базовая станция п.Торфяное | Приозерский район , Ленинградская область, Приозерский район, Мельниковское сельское поселение, п Торфяное, | ПС-511 ПЛОДОВОЕ | ф.02 | 9 | 1 | нет
1530 | Публичное акционерное общество "МегаФон" | Базовая станция п.Удальцово(Крепково) | Приозерский район , Ленинградская область, Приозерский район, Запорожское сельское поселение, д Удальцово, п.Крепково | ПС-304 ЗАПОРОЖСКАЯ | ф.04 | 9 | 1 | нет
1531 | Публичное акционерное общество "МегаФон" | Базовая станция п.Холодный ручей | Приозерский район , Ленинградская область, Приозерский район, Красноозерное сельское поселение, д Красноозерное, п.Холодный ручей | ПС-330 МИЧУРИНСКАЯ | ф.06 | 9 | 1 | нет
1532 | Публичное акционерное общество "МегаФон" | Базовая станция сотовой связи г.Приозерск | г. Приозерск , Ленинградская область, г. Приозерск, ул. Песочная | ПС-166 ПРИОЗЕРСКАЯ | ф.01 | 18 | 1 | нет
1533 | Публичное акционерное общество "МегаФон" | Базовая станция сотовой связи №2178 БС "Орехово -3" | Ленинградская область, Приозерский район, Сосновское СП, п. Орехово, (на АМС ОАО "Санкт-Петербург Телеком") | ПС-4 ОРЕХОВО | ф.04 | 15 | 1 | нет
1534 | Публичное акционерное общество "МегаФон" | Базовая станция сотовой связи, п. Сосново, территория ПХС Сосновского лесничества | Приозерский район , Ленинградская область, Приозерский район, Сосновское сельское поселение, п Сосново, ул. Академическая территория ПХС Сосновского лесничества | ПС-547 СОСНОВСКАЯ | ф.09 | 13.5 | 1 | нет
1535 | Следственное управление Следственного комитета Российской Федерации по Ленинградской области | Административное здание, условный №47-03-22/2003-191 | г. Приозерск , Ленинградская область, г. Приозерск, ул. Пушкина, д. 24 | ПС-166 ПРИОЗЕРСКАЯ | ф.07 | 18 | 1 | нет
1536 | Упpавление Государственной инспекции безопасности дорожного движения Главного Управления Министерства внутренних дел Российской Федерации по г. Санкт-Петербургу и Ленинградской области | Офисные помещения | г. Приозерск , Ленинградская область, г. Приозерск, ул. Выборгская, д. 31 | ПС-166 ПРИОЗЕРСКАЯ | ф.02 | 45 | 1 | нет
1537 | Управление Федеральной службы судебных приставов по Ленинградской области | Объект нежилого фонда расположенный на третьем этаже здания | г. Приозерск , Ленинградская область, г. Приозерск, ул. Калинина, д. 9 | ПС-166 ПРИОЗЕРСКАЯ | ф.04 | 9 | 1 | нет
1538 | Федеральное государственное казенное учреждение "Управление вневедомственной охраны Главного управления Министерства внутренних дел Российской Федерации по г.Санкт-Петербургу и Ленинградской области" | Офис | г. Приозерск , Ленинградская область, г. Приозерск, ул. Калинина 9/6 | ПС-166 ПРИОЗЕРСКАЯ | ф.04 | 18 | 1 | нет
1539 | Федеральное государственное унитарное предприятие "Почта России" | ОПС Приозерского района | г. Приозерск , Ленинградская область, г. Приозерск, ул. Калинина, д. 9 | ПС "САПЕРНАЯ",ПС-166 ПРИОЗЕРСКАЯ,ПС-304 ЗАПОРОЖСКАЯ,ПС-330 МИЧУРИНСКАЯ,ПС-413 ГРОМОВО,ПС-414 МЮЛЛЮПЕЛЬТО,ПС-511 ПЛОДОВОЕ,ПС-519 МЕЛЬНИКОВО,ПС-547 СОСНОВСКАЯ,ПС-57 КУЗНЕЧНАЯ,РП-70(СЕВАСТ) | Сап-02; 166-14; 166-01; 413-06; 414-06; 511-01; 519-02; Сап-08; 57-01; 304-04; 330-06; 413-03 | 21 | 1 | нет
1540 | Федеральное казенное учреждение " Центр Государственной инспекции по маломерным судам Министерства Российской Федерации по делам гражданской обороны, чрезвычайным ситуациям и ликвидации последствий стихийных бедствий по Ленинградской области" | Приозерская спасательная станция | г. Приозерск , Ленинградская область, г. Приозерск, ул. Береговая, д. 2 | ПС-166 ПРИОЗЕРСКАЯ | ф.02 | 2.7 | 4 | нет
1541 | Федеральное казенное учреждение "Военный комиссариат Ленинградской области" | 53/100 доли административного здания, усл. номер: 47-03-6/2001-326 | Ленинградская область, г. Приозерск, ул. Леншоссе, д. 9 | ПС-166 ПРИОЗЕРСКАЯ | ф.02 | 18 | 4 | нет
1542 | Федеральное казенное учреждение "Военный комиссариат Ленинградской области" | Здание военкомата, усл.номер: 47-78-25/034/2007-058 | Ленинградская область, г. Приозерск, ул. Портовая, д.1 | ПС-166 ПРИОЗЕРСКАЯ | ф.04 | 4.5 | 4 | нет
1543 | Филиал Федерального бюджетного учреждения здравоохранения "Центр гигиены и эпидемиологии в Ленинградской области в Приозерском районе" | Центр гигиены и эпидемиологии | г. Приозерск , Ленинградская область, г. Приозерск, ул. Калинина, д. 31 | ПС-166 ПРИОЗЕРСКАЯ | ф.04 | 22.5 | 5 | нет
1544 | Акционерное общество "Оборонэнергосбыт" | ФГУ "Приозерская КЭЧ района" | 188742 Ленинградская область, Приозерский район, Ромашкинское сельское поселение, п Речное, | ПС "САПЕРНАЯ", ПС-413 ГРОМОВО | ф.САП-02;САП-03;САП-04; 413-07 | 4266 | 4 | нет
1545 | Акционерное общество "Оборонэнергосбыт" | Приозерский военный санаторий | 188760 г. Приозерск , Ленинградская область, г. Приозерск, ул. Леншоссе, д. 3 | ПС-166 ПРИОЗЕРСКАЯ | ф.02 | 500 | 4 | нет
1546 | Акционерное общество "Оборонэнергосбыт" | 2000 ОМИС | Ленинградская область, Приозерский район, Громовское сельское поселение, п Владимировка, | ПС-511 ПЛОДОВОЕ | ф.04 | 250 | 4 | нет
1547 | Акционерное общество "Оборонэнергосбыт" | ФГУ "СОРТАВАЛЬСКАЯ КЭЧ РАЙОНА" | 188740 Ленинградская область, Приозерский район, Громовское сельское поселение, п ст Громово, ул. Центральная | ПС-413 ГРОМОВО | ф.03 | 1800 | 4 | нет
1548 | Акционерное общество "Оборонэнергосбыт" | ФГУ "Войсковая часть 99795" | 188760 Ленинградская область, Приозерский район, Ларионовское сельское поселение, п Сторожевое, | ПС-166 ПРИОЗЕРСКАЯ | ф.09; 10 | 900 | 4 | нет
1549 | Акционерное общество "Оборонэнергосбыт" | в/г 241, Здание клуба (инв.№17) | 188760 Ленинградская область, Приозерский район, Ларионовское сельское поселение, п Сторожевое | ПС-166 ПРИОЗЕРСКАЯ | ф.09; 10 | 13 | 4 | нет
1550 | Акционерное общество "Оборонэнергосбыт" | в/г 241, Здание штаба (инв.№56) | 188760 Ленинградская область, Приозерский район, Ларионовское сельское поселение, п Сторожевое | ПС-166 ПРИОЗЕРСКАЯ | ф.09; 10 | 40 | 4 | нет
1551 | Акционерное общество "Оборонэнергосбыт" | в/г 241, Здание столовой (инв.№55) | 188760 Ленинградская область, Приозерский район, Ларионовское сельское поселение, п Сторожевое | ПС-166 ПРИОЗЕРСКАЯ | ф.09; 10 | 35 | 4 | нет
1552 | Акционерное общество "Оборонэнергосбыт" | в/г 241, Здание казармы (инв.№78) | 188760 Ленинградская область, Приозерский район, Ларионовское сельское поселение, п Сторожевое | ПС-166 ПРИОЗЕРСКАЯ | ф.09; 10 | 10 | 4 | нет
1553 | Акционерное общество "Оборонэнергосбыт" | в/г 241, Здание дизельной (инв.№60) | 188760 Ленинградская область, Приозерский район, Ларионовское сельское поселение, п Сторожевое | ПС-166 ПРИОЗЕРСКАЯ | ф.09; 10 | 2 | 4 | нет
1554 | Акционерное общество "Оборонэнергосбыт" | в/г 241, Техническое здание (инв.№97) | 188760 Ленинградская область, Приозерский район, Ларионовское сельское поселение, п Сторожевое | ПС-166 ПРИОЗЕРСКАЯ | ф.09; 10 | 50 | 4 | нет
1555 | Акционерное общество "Оборонэнергосбыт" | в/г 241, Здание гаража (инв.№79) | 188760 Ленинградская область, Приозерский район, Ларионовское сельское поселение, п Сторожевое | ПС-166 ПРИОЗЕРСКАЯ | ф.09; 10 | 10 | 4 | нет
1556 | Акционерное общество "Оборонэнергосбыт" | в/г 241, Здание сарая (инв.№98) | 188760 Ленинградская область, Приозерский район, Ларионовское сельское поселение, п Сторожевое | ПС-166 ПРИОЗЕРСКАЯ | ф.09; 10 | 7 | 4 | нет
1557 | Акционерное общество "Оборонэнергосбыт" | в/г 241, Здание склада (инв.№90) | 188760 Ленинградская область, Приозерский район, Ларионовское сельское поселение, п Сторожевое | ПС-166 ПРИОЗЕРСКАЯ | ф.09; 10 | 7 | 4 | нет
1558 | Акционерное общество "Оборонэнергосбыт" | в/г 241, Здание причала (инв.№б/н) | 188760 Ленинградская область, Приозерский район, Ларионовское сельское поселение, п Сторожевое | ПС-166 ПРИОЗЕРСКАЯ | ф.09; 10 | 75 | 4 | нет
1559 | Акционерное общество "Оборонэнергосбыт" | в/г 241, Здание рубки дежурного (инв.№401) | 188760 Ленинградская область, Приозерский район, Ларионовское сельское поселение, п Сторожевое | ПС-166 ПРИОЗЕРСКАЯ | ф.09; 10 | 10 | 4 | нет
1560 | Акционерное общество "Оборонэнергосбыт" | в/г 241, Здание хранилища (инв.№105) | 188760 Ленинградская область, Приозерский район, Ларионовское сельское поселение, п Сторожевое | ПС-166 ПРИОЗЕРСКАЯ | ф.09; 10 | 10 | 4 | нет
1561 | Акционерное общество "Оборонэнергосбыт" | в/г 241, Здание лабораторного корпуса СБР (инв.№316) | 188760 Ленинградская область, Приозерский район, Ларионовское сельское поселение, п Сторожевое | ПС-166 ПРИОЗЕРСКАЯ | ф.09; 10 | 36 | 4 | нет
1562 | Акционерное общество "Оборонэнергосбыт" | в/г 241, Здание приборного пункта "Ладога" (инв.№250) | 188760 Ленинградская область, Приозерский район, Ларионовское сельское поселение, п Сторожевое | ПС-166 ПРИОЗЕРСКАЯ | ф.09; 10 | 30 | 4 | нет
1563 | Акционерное общество "Оборонэнергосбыт" | в/г 241, РУ-0,4 кВ ТП-6 | 188760 Ленинградская область, Приозерский район, Ларионовское сельское поселение, п Сторожевое | ПС-166 ПРИОЗЕРСКАЯ | ф.09; 10 | 5 | 4 | нет
1564 | Акционерное общество "Оборонэнергосбыт" | в/г 241, Здание высоковольтного зала (инв.№359) | 188760 Ленинградская область, Приозерский район, Ларионовское сельское поселение, п Сторожевое | ПС-166 ПРИОЗЕРСКАЯ | ф.09; 10 | 58 | 4 | нет
1565 | Акционерное общество "Оборонэнергосбыт" | РУ-0,4 кВ ТП-10 | 188760 Ленинградская область, Приозерский район, Ларионовское сельское поселение, п Сторожевое | ПС-166 ПРИОЗЕРСКАЯ | ф.09; 10 | 3 | 4 | нет
1566 | Акционерное общество "Оборонэнергосбыт" | в/г 241, Здание лабораторного корпуса №5 (инв.№129) | 188760 Ленинградская область, Приозерский район, Ларионовское сельское поселение, п Сторожевое | ПС-166 ПРИОЗЕРСКАЯ | ф.09; 10 | 70 | 4 | нет
1567 | Акционерное общество "Оборонэнергосбыт" | в/г 241, Здание душевого павильона (инв.№75) | 188760 Ленинградская область, Приозерский район, Ларионовское сельское поселение, п Сторожевое | ПС-166 ПРИОЗЕРСКАЯ | ф.09; 10 | 5 | 4 | нет
1568 | Акционерное общество "Оборонэнергосбыт" | в/г 241, Здание общежития (инв.№12) | 188760 Ленинградская область, Приозерский район, Ларионовское сельское поселение, п Сторожевое | ПС-166 ПРИОЗЕРСКАЯ | ф.09; 10 | 25 | 4 | нет
1569 | Акционерное общество "Оборонэнергосбыт" | в/г 241, Здание лаборатории (инв.№66) | 188760 Ленинградская область, Приозерский район, Ларионовское сельское поселение, п Сторожевое | ПС-166 ПРИОЗЕРСКАЯ | ф.09; 10 | 15 | 4 | нет
1570 | Акционерное общество "Оборонэнергосбыт" | в/г 241, Здание лаборатории (инв.№73) | 188760 Ленинградская область, Приозерский район, Ларионовское сельское поселение, п Сторожевое | ПС-166 ПРИОЗЕРСКАЯ | ф.09; 10 | 50 | 4 | нет
1571 | Акционерное общество "Оборонэнергосбыт" | в/г 241, Здание караульного помещения (инв.№65) | 188760 Ленинградская область, Приозерский район, Ларионовское сельское поселение, п Сторожевое | ПС-166 ПРИОЗЕРСКАЯ | ф.09; 10 | 15 | 4 | нет
1572 | Акционерное общество "Оборонэнергосбыт" | в/г 241, Служебное здание (инв.№58) | 188760 Ленинградская область, Приозерский район, Ларионовское сельское поселение, п Сторожевое | ПС-166 ПРИОЗЕРСКАЯ | ф.09; 10 | 7 | 4 | нет
1573 | Акционерное общество "Оборонэнергосбыт" | в/г 241, Здание склада РАВ (инв.№121) | 188760 Ленинградская область, Приозерский район, Ларионовское сельское поселение, п Сторожевое | ПС-166 ПРИОЗЕРСКАЯ | ф.09; 10 | 17 | 4 | нет
1574 | Акционерное общество "Оборонэнергосбыт" | в/г 241, Здание лабораторного корпуса №4 (инв.№120) | 188760 Ленинградская область, Приозерский район, Ларионовское сельское поселение, п Сторожевое | ПС-166 ПРИОЗЕРСКАЯ | ф.09; 10 | 220 | 4 | нет
1575 | Акционерное общество "Оборонэнергосбыт" | в/г 241, Здание штаба (инв.№77) | 188760 Ленинградская область, Приозерский район, Ларионовское сельское поселение, п Сторожевое | ПС-166 ПРИОЗЕРСКАЯ | ф.09; 10 | 50 | 4 | нет
1576 | Акционерное общество "Оборонэнергосбыт" | ООО "Оборонэнергосбыт" Воинская часть №41713 | Ленинградская область, Волховский район, Иссадское СП., в/ч 41713, . | ПС-227 НОВАЯ ЛАДОГА | 227-03 | 522 | 4 | нет
1577 | Акционерное общество "Связь объектов транспорта и добычи нефти" | Филиал АО "Связьтранснефть" Верхневолжское ПТУС | Ленинградская область, Киришский район, Будогощское ГП, д Лашино, | ПС-340 ШТУРМ | 340-08 | 22.5 | 7 | нет
1578 | Государственное бюджетное учреждение Ленинградской области "Станция по борьбе с болезнями животных Волховского и Киришского районов" | ГБУ ЛО "СББЖ Волховского и Киришского районов" | Ленинградская область, Волховский район, г.Сясьстрой, | ПС-227 НОВАЯ ЛАДОГА,ТЭЦ-I СЦБК | 227-08, СФ-13 | 6.3 | 1 | нет
1579 | Государственное бюджетное учреждение Ленинградской области "Станция по борьбе с болезнями животных Волховского и Киришского районов" | ГБУ ЛО "СББЖ Волховского и Киришского районов" | Ленинградская область, Киришский район, п.г.т Будогощь, ул. Песочная, д. 5а | ПС-340 ШТУРМ | 340-01 | 23 | 1 | нет
1580 | Государственное бюджетное учреждение Ленинградской области "Станция по борьбе с болезнями животных Волховского и Киришского районов" | ГБУ ЛО "СББЖ Волховского и Киришского районов" | Ленинградская область, Киришский район, д. Пчева, ул. Героев, д. 5 | ПС-332 ПЧЕВА | 332-04 | 23 | 1 | нет
1581 | Государственное бюджетное учреждение здравоохранения Ленинградской области "Волховская межрайонная больница" | ГБУЗ ЛО "Волховская МБ" (Бережковская сельская врачебная амбулатория) | Ленинградская область, Волховский район, Бережковское СП, д. Бережки, Песочная ул., д. 10 пом. 4 | ПС-338 БЕРЕЖКИ | 338-01,338-07,338-08 | 13.5 | 1 | нет
1582 | Государственное бюджетное учреждение здравоохранения Ленинградской области "Волховская межрайонная больница" | ГБУЗ ЛО "Волховская МБ"(Усадищенский фельдшерско-акушерский пункт) | Ленинградская область, Волховский район, Усадищенское СП, д Усадище, д. б/н, пом 4 | ПС-208 МЫСЛИНСКАЯ | 208-04,208-02 | 1.8 | 1 | нет
1583 | Государственное бюджетное учреждение здравоохранения Ленинградской области "Волховская межрайонная больница" | ГБУЗ ЛО "Волховская МБ" (Вындиноостровский фельдшерско-акушерский пункт) | Ленинградская область, Волховский район, Вындиностровское СП, д Вындин Остров, ул.Центральная, д. 18 | ПС-337 ВЫНДИН ОСТРОВ | 337-07,337-06 | 36 | 1 | нет
1584 | Государственное бюджетное учреждение здравоохранения Ленинградской области "Волховская межрайонная больница" | ГБУЗ ЛО "Волховская МБ" (Кисельнинская сельская врачебная амбулатория) | Ленинградская область, Волховский район, Кисельнинское СП, д Кисельня, Центральная ул., д. 25 | ПС-226 КИСЕЛЬНЯ | 226-01 | 14.4 | 1 | нет
1585 | Государственное бюджетное учреждение здравоохранения Ленинградской области "Волховская межрайонная больница" | ГБУЗ ЛО "Волховская МБ" (Пашская участковая больница) | Ленинградская область, Волховский район, Пашское СП, с Паша, Советская ул., д. 169-а | ПС-20 "ПАША-2",ПС-21 "ПАША-1" | ,ПАША-2-82,ПАША-2-10,ПАША-2-12, ПАША-2-81, ПАША-1-69 | 333 | 1 | нет
1586 | Государственное бюджетное учреждение здравоохранения Ленинградской области "Волховская межрайонная больница" | ГБУЗ ЛО "Волховская МБ" (Сясьстройская районная больница) | Ленинградская область, Волховский район, г.Сясьстрой, Бумажников ул., д. 37 | ПС-22 "ПОТАНИНО",ПС-23 "СЕЛИВАНОВО",ПС-295 КОЛЧАНОВО,ТЭЦ-2 СЦБК,ТЭЦ-I СЦБК | ВЛ-44,ВЛ-38, 295-03, СФ-41, 295-02, СФ-31, ВЛ-32, ВЛ-14 | 608.4 | 1 | нет
1587 | Государственное бюджетное учреждение здравоохранения Ленинградской области "Волховская межрайонная больница" | ГБУЗ ЛО "Волховская МБ" (Новоладожская городская больница) | Ленинградская область, Волховский район, г.Новая Ладога, Микрорайон "Ю", д. 24 | ПС-227 НОВАЯ ЛАДОГА | 227-16,227-04,227-03,227-12 | 117.9 | 1 | нет
1588 | Государственное бюджетное учреждение здравоохранения Ленинградской области "Волховская межрайонная больница" | ГБУЗ ЛО "Волховская МБ" (Пульницкий фельдшерско-акушерский пункт) | Ленинградская область, Волховский район, п Аврово, Набережная ул., д. 14 | ПС-295 КОЛЧАНОВО | 295-02 | 13.5 | 1 | нет
1589 | Государственное бюджетное учреждение здравоохранения Ленинградской области "Волховская межрайонная больница" | ГБУЗ ЛО "Волховская МБ" (Староладожский фельдшерсо-акушерский пункт) | Ленинградская область, Волховский район, Староладожское СП, с Старая Ладога, Советская ул., д. 8 | ПС-226 КИСЕЛЬНЯ | 226-10 | 34 | 1 | нет
1590 | Государственное бюджетное учреждение здравоохранения Ленинградской области "Волховская межрайонная больница" | ГБУЗ ЛО "Волховская МБ" ( фельдшерсо-акушерский пункт д. Алексино) | Ленинградская область, Волховский район, Колчановское СП, мкр-он "Алексино", д. 31 | ПС-295 КОЛЧАНОВО | 295-03,295-06 | 39 | 1 | нет
1591 | Государственное бюджетное учреждение здравоохранения Ленинградской области "Киришская клиническая межрайонная больница" | Государственное бюджетное учреждение здравоохранения Ленинградской области "Киришская клиническая межрайонная больница" Поликлиника, вставка, отделение паллиативной помощи | Ленинградская область, Киришский район, п.г.т. Будогощь, ул. Боровая, д. 1 | ПС-340 ШТУРМ | 340-01 | 150 | 1 | нет
1592 | Государственное бюджетное учреждение здравоохранения Ленинградской области "Киришская клиническая межрайонная больница" | Государственное бюджетное учреждение здравоохранения Ленинградской области "Киришская клиническая межрайонная больница" | Ленинградская область, Киришский МР, Пчевжинское СП, п. Пчевжа, ул. 2-ая Набережная, д.25 | ПС-411 ПЧЕВЖА | 411-17,411-18 | 36.61 | 1 | нет
1593 | Государственное бюджетное учреждение здравоохранения Ленинградской области "Киришская клиническая межрайонная больница" | Государственное бюджетное учреждение здравоохранения Ленинградской области "Киришская клиническая межрайонная больница" Пчевская СВА | Ленинградская область, Киришский район, Пчевское СП, д. Пчева, ул. Советская, д. 85 | ПС-332 ПЧЕВА | 332-01 | 30 | 1 | нет
1594 | Государственное бюджетное учреждение здравоохранения Ленинградской области "Киришская клиническая межрайонная больница" | Государственное бюджетное учреждение здравоохранения Ленинградской области "Киришская клиническая межрайонная больница" Городищенский ФАП | Ленинградская область, Киришский район, Пчевское СП, д. Городище, ул. Песочная, д. 1 г | ПС-332 ПЧЕВА | 332-06 | 5 | 1 | нет
1595 | Государственное бюджетное учреждение здравоохранения Ленинградской области "Киришская клиническая межрайонная больница" | Государственное бюджетное учреждение здравоохранения Ленинградской области "Киришская клиническая межрайонная больница" Мотоховский ФАП | Ленинградская область, Киришский район, Пчевское СП, д. Мотохово, ул. Кооперативная, д. 23 | ПС-332 ПЧЕВА | 332-03 | 12 | 1 | нет
1596 | Государственное бюджетное учреждение здравоохранения Ленинградской области "Киришская клиническая межрайонная больница" | Государственное бюджетное учреждение здравоохранения Ленинградской области "Киришская клиническая межрайонная больница" Горчаковский ФАП | Ленинградская область, Киришский район, д. Горчаково, ул. Солнечная, д. 4 | ПС-340 ШТУРМ | 340-06 | 10 | 1 | нет
1597 | Государственное бюджетное учреждение здравоохранения Ленинградской области "Киришская клиническая межрайонная больница" | Государственное бюджетное учреждение здравоохранения Ленинградской области "Киришская клиническая межрайонная больница" Тихорицкий ФАП | Ленинградская область, Киришский район, Глажевское СП, п. Тихорицы, ул. Лесная, д. 2а | ПС-187 ГЛАЖЕВО | 187-04 | 15 | 1 | нет
1598 | Государственное бюджетное учреждение здравоохранения Ленинградской области "Киришская клиническая межрайонная больница" | Государственное бюджетное учреждение здравоохранения Ленинградской области "Киришская клиническая межрайонная больница" Андреевский ФАП | Ленинградская область, Киришский район, Глажевское СП, д. Андреево, д 1 | ПС-40 "ЦРП КИРИШИ" | ВЛ-36 | 5 | 1 | нет
1599 | Государственное казенное учреждение здравоохранения Медицинский центр мобилизационных резервов "Резерв" комитета по здравоохранению Ленинградской области | ГКУЗ МЦ "Резерв" | Ленинградская область, Волховский район, Староладожская вол., с Старая Ладога, | ПС-226 КИСЕЛЬНЯ | 226-10 | 45 | 1 | нет
1600 | Ленинградское областное государственное стационарное казенное учреждение социального обслуживания "Будогощский психоневрологический интернат" | ЛОГКУ "Будогощский психоневрологический интернат" | Ленинградская область, Киришский район, п.Будогощь, Советская ул., д. 75 | ПС-340 ШТУРМ | 340-09,340-04 | 315 | 1 | нет
1601 | Ленинградское областное государственное стационарное казенное учреждение социального обслуживания "Волховский психоневрологический интернат" | ЛОГКУ "Волховский психоневрологический интернат" | Ленинградская область, Волховский район, Кисельнинское СП, д Кисельня, Северная ул. д. 3, 4 | ПС-226 КИСЕЛЬНЯ | 226-08 | 99 | 1 | нет
1602 | Ленинградское областное государственное стационарное казенное учреждение социального обслуживания "Сясьстройский психоневрологический интернат" | ЛОГКУ "Сясьстройский ПНИ" | Ленинградская область, Волховский район, г.Сясьстрой, Бумажников ул., д. 38 | ТЭЦ-I СЦБК | СФ-31 | 202.5 | 1 | нет
1603 | МУНИЦИПАЛЬНОЕ УНИТАРНОЕ ПРЕДПРИЯТИЕ "ВОЛХОВСКИЙ ВОДОКАНАЛ" МУНИЦИПАЛЬНОГО ОБРАЗОВАНИЯ ГОРОД ВОЛХОВ ВОЛХОВСКОГО МУНИЦИПАЛЬНОГО РАЙОНА ЛЕНИНГРАДСКОЙ ОБЛАСТИ | МУП "Волховский водоканал", с. Паша, ВОС | Ленинградская область, Волховский район, Пашское СП, с. Паша | ПС-20 "ПАША-2" | ПАША-2-10 | 400.5 | 2 | нет
1604 | МУНИЦИПАЛЬНОЕ УНИТАРНОЕ ПРЕДПРИЯТИЕ "ВОЛХОВСКИЙ ВОДОКАНАЛ" МУНИЦИПАЛЬНОГО ОБРАЗОВАНИЯ ГОРОД ВОЛХОВ ВОЛХОВСКОГО МУНИЦИПАЛЬНОГО РАЙОНА ЛЕНИНГРАДСКОЙ ОБЛАСТИ | МУП "Волховский водоканал", с. Паша, КОС БИО,КНС | Ленинградская область, Волховский район, Пашское СП, с. Паша, | ПС-21 "ПАША-1" | ПАША-1-68,ПАША-1-70 | 108 | 2 | нет
1605 | МУНИЦИПАЛЬНОЕ УНИТАРНОЕ ПРЕДПРИЯТИЕ "ВОЛХОВСКИЙ ВОДОКАНАЛ" МУНИЦИПАЛЬНОГО ОБРАЗОВАНИЯ ГОРОД ВОЛХОВ ВОЛХОВСКОГО МУНИЦИПАЛЬНОГО РАЙОНА ЛЕНИНГРАДСКОЙ ОБЛАСТИ | МУП "Волховский водоканал", с. Паша, КНС | Ленинградская область, Волховский район, Пашское СП, с. Паша | ПС-20 "ПАША-2" | ПАША-2-11,ПАША-2-82,ПАША-2-10 | 90 | 2 | нет
1606 | МУНИЦИПАЛЬНОЕ УНИТАРНОЕ ПРЕДПРИЯТИЕ "ВОЛХОВСКИЙ ВОДОКАНАЛ" МУНИЦИПАЛЬНОГО ОБРАЗОВАНИЯ ГОРОД ВОЛХОВ ВОЛХОВСКОГО МУНИЦИПАЛЬНОГО РАЙОНА ЛЕНИНГРАДСКОЙ ОБЛАСТИ | МУП "Волховский водоканал", с. Старая Ладога, ВОС, водозабор | Ленинградская область, Волховский район, Староладожское СП, с. Старая Ладога | ПС-226 КИСЕЛЬНЯ,ПС-378 ОБИТАЙ | 378-05,226-10 | 54 | 2 | нет
1607 | МУНИЦИПАЛЬНОЕ УНИТАРНОЕ ПРЕДПРИЯТИЕ "ВОЛХОВСКИЙ ВОДОКАНАЛ" МУНИЦИПАЛЬНОГО ОБРАЗОВАНИЯ ГОРОД ВОЛХОВ ВОЛХОВСКОГО МУНИЦИПАЛЬНОГО РАЙОНА ЛЕНИНГРАДСКОЙ ОБЛАСТИ | МУП "Волховский водоканал", с. Старая Ладога, КОС,КНС, станция перекачки | Ленинградская область, Волховский район, Староладожское СП, с. Старая Ладога | ПС-226 КИСЕЛЬНЯ,ПС-227 НОВАЯ ЛАДОГА | 227-12,226-10 | 50.04 | 2 | нет
1608 | МУНИЦИПАЛЬНОЕ УНИТАРНОЕ ПРЕДПРИЯТИЕ "ВОЛХОВСКИЙ ВОДОКАНАЛ" МУНИЦИПАЛЬНОГО ОБРАЗОВАНИЯ ГОРОД ВОЛХОВ ВОЛХОВСКОГО МУНИЦИПАЛЬНОГО РАЙОНА ЛЕНИНГРАДСКОЙ ОБЛАСТИ | МУП "Волховский водоканал", д. Вындин Остров, ВОС | Ленинградская область, Волховский район, Вындиноостровское СП, д. Вындин Остров | ПС-337 ВЫНДИН ОСТРОВ | 337-07,337-06 | 90 | 2 | нет
1609 | МУНИЦИПАЛЬНОЕ УНИТАРНОЕ ПРЕДПРИЯТИЕ "ВОЛХОВСКИЙ ВОДОКАНАЛ" МУНИЦИПАЛЬНОГО ОБРАЗОВАНИЯ ГОРОД ВОЛХОВ ВОЛХОВСКОГО МУНИЦИПАЛЬНОГО РАЙОНА ЛЕНИНГРАДСКОЙ ОБЛАСТИ | МУП "Волховский водоканал", д. Хвалово, водозабор | Ленинградская область, Волховский район, Хваловское СП, д. Хвалово | ПС-295 КОЛЧАНОВО | 295-10 | 54 | 2 | нет
1610 | МУНИЦИПАЛЬНОЕ УНИТАРНОЕ ПРЕДПРИЯТИЕ "ВОЛХОВСКИЙ ВОДОКАНАЛ" МУНИЦИПАЛЬНОГО ОБРАЗОВАНИЯ ГОРОД ВОЛХОВ ВОЛХОВСКОГО МУНИЦИПАЛЬНОГО РАЙОНА ЛЕНИНГРАДСКОЙ ОБЛАСТИ | МУП "Волховский водоканал", д. Потанино, КОС | Ленинградская область, Волховский район, Потанинское СП, д. Потанино | ПС-22 "ПОТАНИНО" | ВЛ-38 | 72 | 2 | нет
1611 | МУНИЦИПАЛЬНОЕ УНИТАРНОЕ ПРЕДПРИЯТИЕ "ВОЛХОВСКИЙ ВОДОКАНАЛ" МУНИЦИПАЛЬНОГО ОБРАЗОВАНИЯ ГОРОД ВОЛХОВ ВОЛХОВСКОГО МУНИЦИПАЛЬНОГО РАЙОНА ЛЕНИНГРАДСКОЙ ОБЛАСТИ | МУП "Волховский водоканал", с. Колчаново, КОС, КНС | Ленинградская область, Волховский район, Колчановское СП, с. Колчаново | ПС-295 КОЛЧАНОВО | 295-03,295-11 | 37.8 | 2 | нет
1612 | МУНИЦИПАЛЬНОЕ УНИТАРНОЕ ПРЕДПРИЯТИЕ "ВОЛХОВСКИЙ ВОДОКАНАЛ" МУНИЦИПАЛЬНОГО ОБРАЗОВАНИЯ ГОРОД ВОЛХОВ ВОЛХОВСКОГО МУНИЦИПАЛЬНОГО РАЙОНА ЛЕНИНГРАДСКОЙ ОБЛАСТИ | МУП "Волховский водоканал", с. Колчаново, водонапорная башня | Ленинградская область, Волховский район, Колчановское СП, с. Колчаново | ПС-295 КОЛЧАНОВО | 295-03 | 5.4 | 2 | нет
1613 | МУНИЦИПАЛЬНОЕ УНИТАРНОЕ ПРЕДПРИЯТИЕ "ВОЛХОВСКИЙ ВОДОКАНАЛ" МУНИЦИПАЛЬНОГО ОБРАЗОВАНИЯ ГОРОД ВОЛХОВ ВОЛХОВСКОГО МУНИЦИПАЛЬНОГО РАЙОНА ЛЕНИНГРАДСКОЙ ОБЛАСТИ | МУП "Волховский водоканал", д.Потанино, ВОС | Ленинградская область, Волховский район, Потанинское СП, д. Потанино | ПС-22 "ПОТАНИНО" | ВЛ-41 | 144 | 2 | нет
1614 | МУНИЦИПАЛЬНОЕ УНИТАРНОЕ ПРЕДПРИЯТИЕ "ВОЛХОВСКИЙ ВОДОКАНАЛ" МУНИЦИПАЛЬНОГО ОБРАЗОВАНИЯ ГОРОД ВОЛХОВ ВОЛХОВСКОГО МУНИЦИПАЛЬНОГО РАЙОНА ЛЕНИНГРАДСКОЙ ОБЛАСТИ | МУП "Волховский водоканал", д. Кисельня, станция подкачки | Ленинградская область, Волховский район, Кисельнинское СП, д Кисельня | ПС-226 КИСЕЛЬНЯ | 226-03,226-08 | 162 | 2 | нет
1615 | МУНИЦИПАЛЬНОЕ УНИТАРНОЕ ПРЕДПРИЯТИЕ "ВОЛХОВСКИЙ ВОДОКАНАЛ" МУНИЦИПАЛЬНОГО ОБРАЗОВАНИЯ ГОРОД ВОЛХОВ ВОЛХОВСКОГО МУНИЦИПАЛЬНОГО РАЙОНА ЛЕНИНГРАДСКОЙ ОБЛАСТИ | МУП "Волховский водоканал", д. Кисельня, очистные | Ленинградская область, Волховский район, Кисельнинское СП, д Кисельня | ПС-226 КИСЕЛЬНЯ | 226-03 | 126 | 2 | нет
1616 | МУНИЦИПАЛЬНОЕ УНИТАРНОЕ ПРЕДПРИЯТИЕ "ВОЛХОВСКИЙ ВОДОКАНАЛ" МУНИЦИПАЛЬНОГО ОБРАЗОВАНИЯ ГОРОД ВОЛХОВ ВОЛХОВСКОГО МУНИЦИПАЛЬНОГО РАЙОНА ЛЕНИНГРАДСКОЙ ОБЛАСТИ | МУП "Волховский водоканал", д. Бережки, ВОС, КНС | Ленинградская область, Волховский район, Бережковское СП, д. Бережки | ПС-338 БЕРЕЖКИ | 338-02,338-08 | 111 | 2 | нет
1617 | МУНИЦИПАЛЬНОЕ УНИТАРНОЕ ПРЕДПРИЯТИЕ "ВОЛХОВСКИЙ ВОДОКАНАЛ" МУНИЦИПАЛЬНОГО ОБРАЗОВАНИЯ ГОРОД ВОЛХОВ ВОЛХОВСКОГО МУНИЦИПАЛЬНОГО РАЙОНА ЛЕНИНГРАДСКОЙ ОБЛАСТИ | МУП "Волховский водоканал", д. Усадище, КОС, КНС, арт.скважины | Ленинградская область, Волховский район, Усадищенское СП, д. Усадище | ПС-208 МЫСЛИНСКАЯ | 208-03,208-02 | 112 | 2 | нет
1618 | МУНИЦИПАЛЬНОЕ УНИТАРНОЕ ПРЕДПРИЯТИЕ "ВОЛХОВСКИЙ ВОДОКАНАЛ" МУНИЦИПАЛЬНОГО ОБРАЗОВАНИЯ ГОРОД ВОЛХОВ ВОЛХОВСКОГО МУНИЦИПАЛЬНОГО РАЙОНА ЛЕНИНГРАДСКОЙ ОБЛАСТИ | МУП "Волховский водоканал", д. Вындин Остров, КОС, КНС | Ленинградская область, Волховский район, Вындиноостровское СП, д. Вындин Остров, | ПС-337 ВЫНДИН ОСТРОВ | 337-05,337-06 | 76 | 2 | нет
1619 | МУНИЦИПАЛЬНОЕ УНИТАРНОЕ ПРЕДПРИЯТИЕ "ВОЛХОВСКИЙ ВОДОКАНАЛ" МУНИЦИПАЛЬНОГО ОБРАЗОВАНИЯ ГОРОД ВОЛХОВ ВОЛХОВСКОГО МУНИЦИПАЛЬНОГО РАЙОНА ЛЕНИНГРАДСКОЙ ОБЛАСТИ | МУП "Волховский водоканал", д. Хвалово, КОС, КНС | Ленинградская область, Волховский район, Хваловское СП, д. Хвалово | ПС-295 КОЛЧАНОВО | 295-10 | 50 | 2 | нет
1620 | МУНИЦИПАЛЬНОЕ УНИТАРНОЕ ПРЕДПРИЯТИЕ "ВОЛХОВСКИЙ ВОДОКАНАЛ" МУНИЦИПАЛЬНОГО ОБРАЗОВАНИЯ ГОРОД ВОЛХОВ ВОЛХОВСКОГО МУНИЦИПАЛЬНОГО РАЙОНА ЛЕНИНГРАДСКОЙ ОБЛАСТИ | МУП "Волховский водоканал" , п. Селиваново, ВОС, КОС | Ленинградская область, Волховский район, Селивановское СП, п. Селиваново | ПС-23 "СЕЛИВАНОВО" | ВЛ-32,ВЛ-14 | 45 | 2 | нет
1621 | МУНИЦИПАЛЬНОЕ УНИТАРНОЕ ПРЕДПРИЯТИЕ "ВОЛХОВСКИЙ ВОДОКАНАЛ" МУНИЦИПАЛЬНОГО ОБРАЗОВАНИЯ ГОРОД ВОЛХОВ ВОЛХОВСКОГО МУНИЦИПАЛЬНОГО РАЙОНА ЛЕНИНГРАДСКОЙ ОБЛАСТИ | МУП "Волховский водоканал", д. Потанино, КНС | Ленинградская область, Волховский район, Потанинское СП, д. Потанино | ПС-22 "ПОТАНИНО" | ВЛ-38 | 50 | 2 | нет
1622 | МУНИЦИПАЛЬНОЕ УНИТАРНОЕ ПРЕДПРИЯТИЕ "ВОЛХОВСКИЙ ВОДОКАНАЛ" МУНИЦИПАЛЬНОГО ОБРАЗОВАНИЯ ГОРОД ВОЛХОВ ВОЛХОВСКОГО МУНИЦИПАЛЬНОГО РАЙОНА ЛЕНИНГРАДСКОЙ ОБЛАСТИ | МУП "Волховский водоканал", д. Иссад, КОС, насосная, станция перекачки | Ленинградская область, Волховский район, Иссадская СП., д Иссад | ПС-227 НОВАЯ ЛАДОГА | 227-12,227-03 | 51 | 2 | нет
1623 | МУНИЦИПАЛЬНОЕ УНИТАРНОЕ ПРЕДПРИЯТИЕ "ВОЛХОВСКИЙ ВОДОКАНАЛ" МУНИЦИПАЛЬНОГО ОБРАЗОВАНИЯ ГОРОД ВОЛХОВ ВОЛХОВСКОГО МУНИЦИПАЛЬНОГО РАЙОНА ЛЕНИНГРАДСКОЙ ОБЛАСТИ | МУП "Волховский водоканал", с. Колчаново, ВОС | Ленинградская область, Волховский район, Колчановское СП, с. Колчаново | ПС-295 КОЛЧАНОВО | 295-06,295-11 | 85.5 | 2 | нет
1624 | МУНИЦИПАЛЬНОЕ УНИТАРНОЕ ПРЕДПРИЯТИЕ "СЯСЬСТРОЙСКИЙ ВОДОКАНАЛ СЕРВИС" | МУП "Сясьстройский водоканал", объекты г.Сясьстрой | Ленинградская область, Волховский район, г.Сясьстрой | РП КВ-Л "В",ТЭЦ-2 СЦБК,ТЭЦ-I СЦБК | СФ-13,СФ В-10,СФ-15,СФ Б-10, СФ-41,СФ Б-11 | 360 | 2 | нет
1625 | МУНИЦИПАЛЬНОЕ УНИТАРНОЕ ПРЕДПРИЯТИЕ "СЯСЬСТРОЙСКИЙ ВОДОКАНАЛ СЕРВИС" | МУП "Сясьстройский водоканал", объекты п.Аврово | Ленинградская область, Волховский район, Пульницкая вол., п Аврово, | ПС-295 КОЛЧАНОВО | 295-07,295-02 | 130 | 2 | нет
1626 | МУНИЦИПАЛЬНОЕ УНИТАРНОЕ ПРЕДПРИЯТИЕ "СЯСЬСТРОЙСКИЙ ВОДОКАНАЛ СЕРВИС" | МУП "Сясьстройский водоканал" , г.Сясьстрой, р. Валгомка, станция перекачки | Ленинградская область, Волховский район, г.Сясьстрой, р. Валгомка | ТЭЦ-I СЦБК | СФ-19 | 13.5 | 2 | нет
1627 | МУНИЦИПАЛЬНОЕ УНИТАРНОЕ ПРЕДПРИЯТИЕ "СЯСЬСТРОЙСКИЙ ВОДОКАНАЛ СЕРВИС" | МУП "Сясьстройский водоканал", станция перекачки п. Аврово | Ленинградская область, Волховский район, пос. Аврово, | ПС-295 КОЛЧАНОВО | 295-07 | 15 | 2 | нет
1628 | Муниципальное предприятие "Жилищное хозяйство" муниципального образования "Киришское городское поселение Киришского муниципального района" | МП "Жилищное хозяйство" | Ленинградская область, г.Кириши, Победы пр., д. 18 | ПС-187 ГЛАЖЕВО,ПС-332 ПЧЕВА,ПС-340 ШТУРМ,ПС-411 ПЧЕВЖА,ПС-419 ТИГОДА | 332-02,340-04,187-03,187-04,187-08,332-05,419-11,340-01,411-17 | 445.5 | 2 | нет
1629 | Муниципальное предприятие "Жилищное хозяйство" муниципального образования "Киришское городское поселение Киришского муниципального района" | МП "Жилищное хозяйство" МО "Киришский район" база мусоровозочных машин | Ленинградская область, г.Кириши, Энтузиастов ш. промзона | ПС-63 КИРИШИ-СТРОИТЕЛЬНАЯ | ф.63-ф-2-ДСК | 86.4 | 2 | нет
1630 | Муниципальное предприятие "Жилищное хозяйство" муниципального образования "Киришское городское поселение Киришского муниципального района" | МП "Жилищное хозяйство" | Ленинградская область, г.Кириши, Победы пр., д. 18 | ПС-340 ШТУРМ,ПС-411 ПЧЕВЖА | 340-01,411-18 | 135 | 2 | нет
1631 | Муниципальное предприятие "Управление водопроводно-канализационного хозяйства" муниципального образования "Киришское городское поселение Киришского муниципального района Ленинградской области" | МП "УВКХ" п.Будогощь | Ленинградская область, Киришский район, п.Будогощь, | ПС-340 ШТУРМ | 340-01,340-04,340-09 | 292.5 | 2 | нет
1632 | Муниципальное предприятие "Управление водопроводно-канализационного хозяйства" муниципального образования "Киришское городское поселение Киришского муниципального района Ленинградской области" | МП "УВКХ" п.Глажево | Ленинградская область, Киришский район, Глажевская вол., д Глажево, | ПС-187 ГЛАЖЕВО | 187-03,187-04,187-06,187-08 | 350.1 | 2 | нет
1633 | Муниципальное предприятие "Управление водопроводно-канализационного хозяйства" муниципального образования "Киришское городское поселение Киришского муниципального района Ленинградской области" | МП "УВКХ" п.Пчева | Ленинградская область, Киришский район, Пчевская волость, д Пчева, | ПС-332 ПЧЕВА | 332-01,332-02,332-04 | 267.3 | 2 | нет
1634 | Муниципальное предприятие "Управление водопроводно-канализационного хозяйства" муниципального образования "Киришское городское поселение Киришского муниципального района Ленинградской области" | МП "УВКХ" п.Пчевжа | Ленинградская область, Киришский район, Пчевжинская вол., п Пчевжа, | ПС-411 ПЧЕВЖА | 411-17 | 126 | 2 | нет
1635 | Общество с ограниченной ответственностью "Леноблтеплоснаб" | ОАО "Ленолтеплоснаб" подкачивающая станция | Ленинградская область, Волховский район, г.Сясьстрой, 25 Октября ул. | ТЭЦ-I СЦБК | СФ-13 | 63 | 2 | нет
1636 | Отдел Министерства внутренних дел Российской Федерации по Волховскому району Ленинградской области | Отдел Министерства внутренних дел Российской Федерации по Волховскому району Ленинградской области | Ленинградская область, г.Волхов, Державина ул., д. 58 | ПС-20 "ПАША-2",ПС-227 НОВАЯ ЛАДОГА | ПАША-2-12,227-05,227-08 | 45 | 2 | нет
1637 | Отдел Министерства внутренних дел Российской Федерации по Киришскому району Ленинградской области | ОМВД России по Киришскому району ЛО 108 отделение милиции | Ленинградская область, Киришский район, п.Будогощь, Советская ул., д. 101 | ПС-340 ШТУРМ,ПС-40 "ЦРП КИРИШИ" | ВЛ-30 БЕРЕЗОВСКАЯ | 31.5 | 1 | нет
1638 | Открытое акционерное общество "Санкт-Петербург Телеком" | ОАО "Теле2-Санкт-Петербург" БС №1209 | Ленинградская область, Киришский район, Кусинское сельское поселение, с Посадников Остров, | ПС-419 ТИГОДА | 419-22 | 9 | 1 | нет
1639 | Открытое акционерное общество "Санкт-Петербург Телеком" | ОАО "Теле2-Санкт-Петербург" БС №1217 | Ленинградская область, Волховский район, Хваловская вол., д Горка Воскресенская, | ПС-295 КОЛЧАНОВО | 295-10 | 9 | 1 | нет
1640 | Открытое акционерное общество "Санкт-Петербург Телеком" | ОАО "Теле2-Санкт-Петербург" БС №1058 | Ленинградская область, Волховский район, Кисельнинское СП, д Кути, | ПС-226 КИСЕЛЬНЯ | 226-05 | 9 | 1 | нет
1641 | Открытое акционерное общество "Санкт-Петербург Телеком" | ОАО "Теле2-Санкт-Петербург" БС №1216 | Ленинградская область, Волховский район, Хваловская вол., д Хвалово, . | ПС-295 КОЛЧАНОВО | 295-10 | 9 | 1 | нет
1642 | Открытое акционерное общество "Санкт-Петербург Телеком" | ОАО "Теле2-Санкт-Петербург" БС №1187 | Ленинградская область, Волховский район, Староладожская вол., с Старая Ладога, Культуры ул. | ПС-226 КИСЕЛЬНЯ | 226-10 | 9 | 1 | нет
1643 | Открытое акционерное общество "Санкт-Петербург Телеком" | ОАО "Теле2-Санкт-Петербург" БС №1111 | Ленинградская область, Киришский район, Пчевжинская вол., п Пчевжа, | ПС-411 ПЧЕВЖА | 411-18 | 9 | 1 | нет
1644 | Открытое акционерное общество "Санкт-Петербург Телеком" | ОАО "Теле2-Санкт-Петербург" БС №1191 | Ленинградская область, Волховский район, | ПС-338 БЕРЕЖКИ | 338-10 | 4.5 | 1 | нет
1645 | Открытое акционерное общество "Санкт-Петербург Телеком" | ОАО "Теле2-Санкт-Петербург" БС №1194 | Ленинградская область, Волховский район, Усадищенская вол., д Сорокино, | ПС-208 МЫСЛИНСКАЯ | 208-04 | 4.5 | 1 | нет
1646 | Открытое акционерное общество "Санкт-Петербург Телеком" | ОАО "Теле2-Санкт-Петербург" БС №1215 | Ленинградская область, Волховский район, Усадищенская вол., д Ручей, | ПС-20 "ПАША-2" | ПАША-2-11 | 4.5 | 1 | нет
1647 | Открытое акционерное общество "Санкт-Петербург Телеком" | ОАО "Теле2-Санкт-Петербург" БС №1190 | Ленинградская область, Киришский район, Глажевская вол., д Глажево, | ПС-187 ГЛАЖЕВО | 187-08 | 9 | 1 | нет
1648 | Открытое акционерное общество "Санкт-Петербург Телеком" | ОАО "Теле2-Санкт-Петербург" БС №1418 | Ленинградская область, Волховский район, г.Сясьстрой, Петрозаводская ул., д. 35-а | ТЭЦ-1 | СФ-13 | 4.5 | 1 | нет
1649 | Санкт-Петербургское государственное казенное учреждение "Центр обеспечения мероприятий гражданской защиты" | СПб ГКУ "ЦОМГЗ" склад ГО г.Новая Ладога | Ленинградская область, Волховский район, г.Новая Ладога, | ПС-227 НОВАЯ ЛАДОГА | 227-16 | 9 | 1 | нет
1650 | Управление Государственной инспекции безопасности дорожного движения Главного Управления Министерства внутренних дел Российской Федерации по г.Санкт-Петербургу и Ленинградской области | УГИБДД ГУ МВД России по г. Санкт-Петербургу и Ленинградской области Административное здание 2 роты ОБ N2 ДПС | Ленинградская область, Волховский район, г.Новая Ладога, Карла Маркса пр., д. 47 | ПС-227 НОВАЯ ЛАДОГА | 227-08 | 76.5 | 1 | нет
1651 | Федеральное государственное казенное учреждение "1 отряд федеральной противопожарной службы по Ленинградской области" | ФГКУ "1 отряд ФПС по Ленинградской области" 62 Пожарная часть | Ленинградская область, Волховский район, д Хвалово | ПС-295 КОЛЧАНОВО | 295-10 | 18 | 1 | нет
1652 | Федеральное государственное казенное учреждение "30 отряд федеральной противопожарной службы по Ленинградской области" | ФГКУ "30 отряд ФПС по Ленинградской области" 59 пожарная часть | Ленинградская область, Киришский район, п.Будогощь, Советская ул., д. 50-а | ПС-340 ШТУРМ | 340-09 | 27 | 1 | нет
1653 | Федеральное государственное казенное учреждение "Управление вневедомственной охраной Главного управления Министерства внутренних дел Российской Федерации по г. Санкт-Петербургу и Ленинградской области | ОВО по Волховскому району ЛО - филиала ФГКУ УВО ГУ МВД России по г. СПб и ЛО | Ленинградская область, Волховский район, г.Сясьстрой, Советская ул., д. 15-а | ТЭЦ-1 | СФ-31 | 5.4 | 1 | нет
1654 | Федеральное государственное унитарное предприятие "Почта России" | УФПС г.Санкт-Петербурга и Ленинградской области-филиал ФГУП "Почта России" Волховский почтамп | Ленинградская область, г.Волхов, Коммунаров ул., д. 12 | ПС-20 "ПАША-2",ПС-208 МЫСЛИНСКАЯ,ПС-21 "ПАША-1",ПС-22 "ПОТАНИНО",ПС-226 КИСЕЛЬНЯ,ПС-227 НОВАЯ ЛАДОГА,ПС-23 "СЕЛИВАНОВО",ПС-295 КОЛЧАНОВО,ПС-337 ВЫНДИН ОСТРОВ,ПС-338 БЕРЕЖКИ,ТЭЦ-I СЦБК | ПАША-1-68,ПАША-1-69, ПАША-2-0, ПАША-2-10, ПАША-2-12, ПАША-2-81, ВЛ-№38, ВЛ-№44, ВЛ-35,208-02,226-04,226-06,226-08,226-10,227-03, 227-04, 227-08, 227-13, 295-10, 295-12, 337-06, 338-01, 338-08, СФ-13 | 121.7 | 1 | нет
1655 | Федеральное государственное унитарное предприятие "Почта России" | УФПС г. Санкт-Петербурга и Ленинградской области-филиал ФГУП "Почта России"Киришский почтамп | Ленинградская область, г.Кириши, Б.Молодежный, д. 2 | ПС-187 ГЛАЖЕВО,ПС-332 ПЧЕВА,ПС-340 ШТУРМ,ПС-411 ПЧЕВЖА,ПС-419 ТИГОДА | 187-06,187-04,187-08,340-09,340-08,340-07,419-22,332-01,332-03,332-06,411-17, КЛ-21 | 45.9 | 1 | нет
1656 | Федеральное бюджетное учреждение "Администрация Волго-Балтийского бассейна внутренних водных путей" | ФБУ "Администрации Волго-Балтийского бассейна внутренних водных путей", Маяк Свирский | Ленинградская область, Волховский район, Свирицкое СП, пос. свирица, участок Сторожно(усл. № 47-47-10/009/2011-025) | ПС-20 "ПАША-2" | ВЛ-81 | 50 | 1 | Нет
1657 | Федеральное бюджетное учреждение "Администрация Волго-Балтийского бассейна внутренних водных путей" | ФБУ "Администрации Волго-Балтийского бассейна внутренних водных путей", Маяк Стороженский | Ленинградская область, Волховский район, Свирицкое СП, д. Сторожно | ПС-20 "ПАША-2" | ПАША-2-81 | 85 | 1 | Нет
1658 | Федеральное бюджетное учреждение "Администрация Волго-Балтийского бассейна внутренних водных путей" | ФБУ "Администрации Волго-Балтийского бассейна внутренних водных путей", Маяк Стороженский | Ленинградская область, г.Шлиссельбург, Чекалова ул., д. 6 | ПС-20 "ПАША-2",ПС-227 НОВАЯ ЛАДОГА, ПС-22 ПОТАНИНО, ПС-ПАША-1 | ПАША-2-81, ПАША-2-12, 227-08,227-05,227-14,227-03, ВЛ-76,ПАША-1-70 | 68 | 1 | Нет
1659 | Публичное акционерное общество "МегаФон" | Северо-Западный филиал ПАО"Мегафон" БC "Кисельня" | Ленинградская область, Волховский район, Кисельнинское СП, д Кисельня, | ПС-226 КИСЕЛЬНЯ | 226-05 | 15 | 1 | Нет
1660 | Публичное акционерное общество "МегаФон" | Северо-Западный филиал ПАО"Мегафон" Северо-Западный филиал ПАО"Мегафон" БС "Глажево" | Ленинградская область, Киришский район, п. Глажево, | ПС-187 ГЛАЖЕВО | 187-08 | 5 | 1 | нет
1661 | Публичное акционерное общество "МегаФон" | Северо-Западный филиал ПАО"Мегафон" БC Колчаново | Ленинградская область, Волховский район, Колчановская вол., с Колчаново, | ПС-295 КОЛЧАНОВО | 295-12 | 10 | 1 | Нет
1662 | Публичное акционерное общество "МегаФон" | Северо-Западный филиал ПАО"Мегафон Новая Ладога | Ленинградская область, Волховский район, г.Новая Ладога, Суворова ул., д. 47 | ПС-227 НОВАЯ ЛАДОГА | 227-15 | 10 | 1 | нет
1663 | Публичное акционерное общество "МегаФон" | Северо-Западный филиал ПАО"Мегафон" БC Лужа | Ленинградская область, Волховский район, Кисельнинское СП, д Лужа, | ПС-226 КИСЕЛЬНЯ | 226-08 | 10 | 1 | Нет
1664 | Публичное акционерное общество "МегаФон" | Северо-Западный филиал ПАО"Мегафон" БC Колчаново | Ленинградская область, Волховский район, Хваловская вол., д Хвалово, . | ПС-295 КОЛЧАНОВО | 295-10 | 10 | 1 | Нет
1665 | Публичное акционерное общество "МегаФон" | Северо-Западный филиал ПАО"Мегафон п. Пчевжа | Ленинградская область, Киришский район, п.Пчевжа | ПС-411 ПЧЕВЖА | 411-18 | 10 | 1 | нет
1666 | Публичное акционерное общество "МегаФон" | Северо-Западный филиал ПАО"Мегафон" БC | Ленинградская область, Волховский район, Селивановская вол., п Селиваново, | ПС-СЕЛИВАНОВО | ВЛ-35 | 10 | 1 | Нет
1667 | Публичное акционерное общество "МегаФон" | Северо-Западный филиал ПАО"Мегафон" БC паша | Ленинградская область, Волховский район, Пашская вол., с Паша, | ПС-ПАША-1 | ПАША-1-70 | 10 | 1 | Нет
1668 | Публичное акционерное общество "МегаФон" | Северо-Западный филиал ПАО"Мегафон" БC ВЕСЬ | Ленинградская область, Волховский район, Иссадская СП., д Весь, | ПС-БАБИНО | ВЛ-10КВ №51 | 10 | 1 | Нет
1669 | Публичное акционерное общество "МегаФон" | Северо-Западный филиал ПАО"Мегафон п. Кукуй | Ленинградская область, Киришский район, Кукуйская вол., д Кукуй, | ПС-340 ШТУРМ | 340-06, ВЛ-21 | 10 | 1 | нет
1670 | Публичное акционерное общество "МегаФон" | Северо-Западный филиал ПАО"Мегафон" БC Дуброво | Ленинградская область, Волховский район, Усадищенская вол., д Дуброво,, | ПС-208 МЫСЛИНСКАЯ | 208-01 | 15 | 1 | Нет
1671 | Публичное акционерное общество "МегаФон" | Северо-Западный филиал ПАО"Мегафон" БC Пупышево, Крестцы, Березье | Ленинградская область, Волховский район, Кисельнинское СП, д Кисельня, | ПС-227 Новая Ладога, ПС-340 ШТУРМ, ПС-522 ПУПЫШЕВО | 227-03, 340-06,522-06 | 35 | 1 | Нет
1672 | Публичное акционерное общество "МегаФон" | Северо-Западный филиал ПАО"Мегафон" БC Свирь-городок | Ленинградская область, Волховский район, г.Сясьстрой, Свирь-городок | ПС-37 СЯСЬ | ТСН 1, ТСН 2 | 16 | 1 | Нет
1673 | Публичное акционерное общество "МегаФон" | Северо-Западный филиал ПАО"Мегафон Потанино | Ленинградская область, Волховский район, Потанинское СП, д. Потанино, территория РРС "Ростелеком" | ПС-22 Потанино | ВЛ-40, ВЛ-73 | 15 | 1 | нет
1674 | Администрация муниципального образование "Сясьстройское городское поселение" Волховского муниципального района Ленинградской области | Администрация МО "Сясьстройское городское поселение" | Ленинградская область, Волховский район, г.Сясьстрой, Советская ул., д. 15-а доп.офис 1 | ТЭЦ-2 СЦБК,ТЭЦ-I СЦБК | СФ-15,СФ-13а,СФ13 | 25 | 1 | нет
1675 | Администрация муниципального образования Бережковское сельское поселение Волховского муниципального района Ленинградской области | Администрация МО Бережковское сельское поселение | Ленинградская область, Волховский район, д Бережки, Песочная ул., д. 10 | ПС-338 БЕРЕЖКИ | 338-08 | 1.8 | 1 | нет
1676 | Администрация муниципального образования Будогощское городское поселение Киришского муниципального района Ленинградской области | Администрация Будогощского городского поселения | Ленинградская область, Киришский район, г.п.Будогощь Советская ул. д.79 | ПС-340 ШТУРМ | 340-03,340-06,340-01,340-07 | 61.92 | 1 | нет
1677 | Администрация муниципального образования Глажевское сельское поселение Киришского муниципального района Ленинградской области | Администрация Глажевского сельского поселения | Ленинградская область, Киришский район,п. Глажево | Киришская ГРЭС-XIX,ПС-187 ГЛАЖЕВО,ПС-422 ТЕРЕБОЧЕВО | 187-04,187-01,187-02,187-05,187-06 | 106.92 | 1 | Нет
1678 | Администрация муниципального образования Иссадское сельское поселение Волховского муниципального района Ленинградской области | Администрация муниципального образования Иссадское сельское поселение администрация | Ленинградская область, Волховский район, Иссадское СП., д Иссад, ул. Лесная д. 1 | ПС-227 НОВАЯ ЛАДОГА | 227-12 | 3.6 | 1 | нет
1679 | Администрация муниципального образования Кисельнинское сельское поселение Волховского муниципального района Ленинградской области | Администрация Кисельнинского СП | Ленинградская область, Волховский район, Кисельнинское СП, д Кисельня, Центральная ул., д. 5-а | ПС-226 КИСЕЛЬНЯ | 226-06 | 3.6 | 1 | нет
1680 | Администрация муниципального образования Колчановское сельское поселение Волховского муниципального района Ленинградской области | Администрация муниципального образования Колчановское сельское поселение | Ленинградская область, Волховский район, Колчановское СП, д Алексино, ул.Центральная, д. 15 | ПС-295 КОЛЧАНОВО | 295-03 | 10.8 | 1 | нет
1681 | Администрация муниципального образования Колчановское сельское поселение Волховского муниципального района Ленинградской области | Администрация муниципального образования Колчановское сельское поселение Баня | Ленинградская область, Волховский район, с. Колчаново, Алексино мкр., д. 21 | ПС-295 КОЛЧАНОВО | 295-03 | 72 | 1 | нет
1682 | Администрация муниципального образования Кусинское сельское поселение Киришского муниципального района Ленинградской области | Администрация Кусинского сельского поселения | Ленинградская область, Киришский район, Кусинское сельское поселение, д Кусино, Центральная ул., д. 20 | ПС-419 ТИГОДА | 419-11,419-22 | 21.06 | 1 | нет
1683 | Администрация муниципального образования Новоладожское городское поселение Волховского муниципального района Ленинградской области | Администрация Новоладожского городского поселения | Ленинградская область, Волховский район, г.Новая Ладога, Карла Маркса пр., д. 21 | ПС-227 НОВАЯ ЛАДОГА | 227-16,227-08,227-14,227-13,227-04 | 72 | 1 | нет
1684 | Администрация муниципального образования Новоладожское городское поселение Волховского муниципального района Ленинградской области | Администрация Новоладожского городского поселения центр занятости | Ленинградская область, Волховский район, г.Новая Ладога, Карла Маркса пр., д. 27 | ПС-227 НОВАЯ ЛАДОГА | 227-08 | 2.25 | 1 | нет
1685 | Администрация муниципального образования Пашское сельское поселение Волховского муниципального района Ленинградской области | Администрация Пашского сельского поселения | Ленинградская область, Волховский район, Пашская вол., с Паша, Советская ул., д. 195 | ПС-20 "ПАША-2" | ПАША-2-12 | 3.15 | 1 | нет
1686 | Администрация муниципального образования Пашское сельское поселение Волховского муниципального района Ленинградской области | Администрация Пашского сельского поселения Часовенская волость | Ленинградская область, Волховский район, Часовенская вол., д Сорзуй, | ПС-20 "ПАША-2" | ПАША-2-10 | 1.8 | 1 | нет
1687 | Администрация муниципального образования Пашское сельское поселение Волховского муниципального района Ленинградской области | Администрация Пашского сельского поселения скважины | Ленинградская область, Волховский район, с.Паша, Вокзальная ул., д. 12 | ПС-20 "ПАША-2",ПС-21 "ПАША-1" | ПАША-2-12, ПАША-1-68, ПАША-1-69 | 8.1 | 1 | нет
1688 | Администрация муниципального образования Потанинское сельское поселение Волховского муниципального района Ленинградской области | Администрация МО "Потанинское сельское поселение" | Ленинградская область, Волховский район, Потанинская вол., д Потанино, д. 13 | ПС-22 "ПОТАНИНО" | ВЛ-38 | 10.8 | 1 | нет
1689 | Администрация муниципального образования Пчевжинское сельское поселение Киришского муниципального района Ленинградской области | Администрация Пчевжинского сельского поселения | Ленинградская область, Киришский район, п Пчевжа Октябрьская ул. д.17 | ПС-340 ШТУРМ,ПС-411 ПЧЕВЖА | 340-01,340-02,411-17 | 32.76 | 1 | нет
1690 | Администрация муниципального образования Пчевское сельское поселение Киришского муниципального района Ленинградской области | Администрация Пчевское сельское поселение | Ленинградская область, Киришский район, д Пчева Советская ул. д.12 | ПС-332 ПЧЕВА | 332-01,332-02,332-04,332-06,332-07 | 131.49 | 1 | нет
1691 | Администрация муниципального образования Свирицкое сельское поселение Волховского муниципального района Ленинградской области | Администрация муниципального образования Свирицкое сельское поселение | Ленинградская область, Волховский район, Свирицкая вол., п Свирица, Новая Свирица ул., д. 38 | ПС-20 "ПАША-2" | ПАША-2-12 | 4.5 | 1 | нет
1692 | Администрация муниципального образования Селивановское сельское поселение Волховского муниципального района Ленинградской области | Администрация муниципального образования Селивановское сельское поселение | Ленинградская область, Волховский район, п. Селиваново Советская ул. д.7 | ПС-23 "СЕЛИВАНОВО" | ВЛ-35 | 0.9 | 1 | нет
1693 | Администрация муниципального образования Староладожское сельское поселение Волховского муниципального района Ленинградской области | Администрация Староладожского сельского поселения | Ленинградская область, Волховский район, с Старая Ладога, Варяжская ул., д. 9 | ПС-226 КИСЕЛЬНЯ | 226-04,226-10 | 18 | 1 | нет
1694 | Администрация муниципального образования Усадищенское сельское поселение Волховского муниципального района Ленинградской области | Администрация Усадищенского сельского поселения | Ленинградская область, Волховский район, д Усадище д.127 | ПС-208 МЫСЛИНСКАЯ | 208-02,208-06 | 9 | 1 | нет
1695 | Администрация муниципального образования Хваловское сельское поселение Волховского муниципального района Ленинградской области | Администрация муниципального образования Хваловское сельское поселение | Ленинградская область, Волховский район, д Хвалово д.1 . | ПС-295 КОЛЧАНОВО | 295-05 | 5.4 | 1 | нет
1696 | Акционерное общество "Коммунальные системы Гатчинского района" | АО "Коммунальные системы Гатчинского района" ТП-1033 | Ленинградская область, Гатчинский район, п.Кобралово, промзона | ПС "КОБРАЛОВО" | 01 | 22 | 2 | нет
1697 | Акционерное общество "Коммунальные системы Гатчинского района" | АО "Коммунальные системы Гатчинского района" ТП-1042 | Ленинградская область, Гатчинский район, п.Кобралово, промзона | ПС "КОБРАЛОВО" | 01 | 5 | 2 | нет
1698 | Акционерное общество "Коммунальные системы Гатчинского района" | АО "Коммунальные системы Гатчинского района" ТП-1088, ТП-1089 | Ленинградская область, Гатчинский район, п.Пудомяги, д. 5 кв. 66 | ПС "КОБРАЛОВО" | 06 | 100 | 2 | нет
1699 | Акционерное общество "Коммунальные системы Гатчинского района" | АО "Коммунальные системы Гатчинского района" ТП-1192 | Ленинградская область, Гатчинский район, п.Кобралово, промзона | ПС "КОБРАЛОВО" | 01,08 | 250 | 2 | нет
1700 | Акционерное общество "Коммунальные системы Гатчинского района" | АО "Коммунальные системы Гатчинского района" ТП-1307 | Ленинградская область, Гатчинский район, п.Кобралово, промзона | ПС "КОБРАЛОВО" | 07,08 | 110 | 2 | нет
1701 | Акционерное общество "Коммунальные системы Гатчинского района" | АО "Коммунальные системы Гатчинского района" ТП-1335 | Ленинградская область, Гатчинский район, п.Пудомяги, д. 5 кв. 66 | ПС "КОБРАЛОВО" | 04,06 | 630 | 2 | нет
1702 | Акционерное общество "Коммунальные системы Гатчинского района" | АО "Коммунальные системы Гатчинского района" ТП-1371 | Ленинградская область, Гатчинский район, д.Антелево, | ПС "КОБРАЛОВО" | 04 | 5 | 2 | нет
1703 | Акционерное общество "Коммунальные системы Гатчинского района" | АО "Коммунальные системы Гатчинского района" ТП-2102 | Ленинградская область, Гатчинский район, п.Терволово, | ПС-391 СКВОРИЦЫ | 12 | 60 | 2 | нет
1704 | Акционерное общество "Коммунальные системы Гатчинского района" | АО "Коммунальные системы Гатчинского района" ТП-275 | Ленинградская область, Гатчинский район, п.Лукаши, | ПС "ЛУКАШИ" | 04 | 48 | 2 | нет
1705 | Акционерное общество "Коммунальные системы Гатчинского района" | АО "Коммунальные системы Гатчинского района" ТП-404 | Ленинградская область, Гатчинский район, п.Терволово, | ПС-153 РУССКО-ВЫСОЦКАЯ | 20 | 450 | 2 | нет
1706 | Акционерное общество "Коммунальные системы Гатчинского района" | АО "Коммунальные системы Гатчинского района" ТП-423 | Ленинградская область, Гатчинский район, п.Терволово, | ПС-391 СКВОРИЦЫ | 12 | 80 | 2 | нет
1707 | Акционерное общество "Коммунальные системы Гатчинского района" | АО "Коммунальные системы Гатчинского района" ТП-473 | Ленинградская область, Гатчинский район, п.Терволово, | ПС-153 РУССКО-ВЫСОЦКАЯ | 27 | 150 | 2 | нет
1708 | Акционерное общество "Коммунальные системы Гатчинского района" | АО "Коммунальные системы Гатчинского района" ТП-484 | Ленинградская область, Гатчинский район, п.Терволово, | ПС-153 РУССКО-ВЫСОЦКАЯ | 27 | 180 | 2 | нет
1709 | Акционерное общество "Коммунальные системы Гатчинского района" | АО "Коммунальные системы Гатчинского района" ТП-485 | Ленинградская область, Гатчинский район, п.Терволово, | ПС-391 СКВОРИЦЫ | 12 | 120 | 2 | нет
1710 | Акционерное общество "Коммунальные системы Гатчинского района" | АО "Коммунальные системы Гатчинского района" (артезианская скважина №33043) | Ленинградская область, Гатчинский район, п.Пудомяги, | ПС "КОБРАЛОВО" | 01 | 13,5 | 2 | нет
1711 | федеральное казенное учреждение "Исправительная колония № 3 Управления Федеральной службы исполнения наказаний по г. Санкт-Петербургу и Ленинградской области" | ФКУ ИК-3 УФСИН России по г. Санкт-Петербургу и Ленинградской области | Ленинградская область, Тосненский район, п.Форносово, ул.Дальняя, д. 1 | ПС "ЛЕНИНГРАДСКАЯ" | 03,18 | 2322 | 5 | нет
1712 | Публичное акционерное общество "МегаФон" | базовая станция БС"Каменка-Юг" GSM 900 | Ленинградская область, Тосненский район, Лисинская вол., д Каменка, | ПС-722 АНДРИАНОВО | 05 | 13,5 | 1 | нет
1713 | Публичное акционерное общество "МегаФон" | базовая станция связи БС "Рублево" | Ленинградская область, Тосненский район, Тарасовская вол., д Рублево, | ПС-722 АНДРИАНОВО | 03 | 13,5 | 1 | нет
1714 | Публичное акционерное общество "МегаФон" | базовая станция сотовой связи "Платформа 44 км" | Ленинградская область, Тосненский район, платформа 44 км, | ПС-724 УЛЬЯНОВКА | 05 | 13,5 | 1 | нет
1715 | Публичное акционерное общество "МегаФон" | базовая станция сотовой связи GSM ст. Ушаки | Ленинградская область, Тосненский район, Ушакинская вол., с Ушаки, | ПС-722 АНДРИАНОВО | 05 | 9 | 1 | нет
1716 | Публичное акционерное общество "МегаФон" | базовая станция сотовой связи GSM-900 д. Бабино | Ленинградская область, Тосненский район, Трубникоборская вол., д Бабино, | ПС-732 ТРУБНИКОВ БОР | 02 | 10,8 | 1 | нет
1717 | Публичное акционерное общество "МегаФон" | базовая станция сотовой связи GSM-900 п. Шапки | Ленинградская область, Тосненский район, Шапкинская вол., п Шапки, Шапкинское лесничество | ПС-719 ШАПКИ | 06 | 6,3 | 1 | нет
1718 | Публичное акционерное общество "МегаФон" | базовая станция сотовой связи в д. Поги | Ленинградская область, Тосненский район, Федоровское сельское поселение, д Поги, | РП "Форносово" | 16 | 9 | 1 | нет
1719 | Публичное акционерное общество "МегаФон" | базовая станция сотовой связи д.Келози | Ленинградская область, Ломоносовский район (ЛО), Кипенская вол., д Келози, | ПС-391 СКВОРИЦЫ | 06 | 9 | 1 | нет
1720 | Публичное акционерное общество "МегаФон" | базовая станция сотовой связи п.Жары | Ленинградская область, Тосненский район, п.Жары, | ПС-484 РЯБОВО | 02 | 13,5 | 1 | нет
1721 | Публичное акционерное общество "МегаФон" | базовая станция сотовой связи п.Кобралово | Ленинградская область, Гатчинский район, Сусанинская вол., п Кобралово, | ПС "КОБРАЛОВО" | 03 | 9 | 1 | нет
1722 | Публичное акционерное общество "МегаФон" | земельный участок для размещения башни сотовой связи высотой 60м | Ленинградская область, Тосненский район, Любанское лесничество, , Тосненское участковое лесничество кв.100 (часть выделена 4) | ПС-722 АНДРИАНОВО | 05 | 13,5 | 1 | нет
1723 | Публичное акционерное общество "МегаФон" | земельный участок для размещения базовой станции сотовой связи | Ленинградская область, Тосненский район, д. Бабино, | ПС-732 ТРУБНИКОВ БОР | 02 | 13,5 | 1 | нет
1724 | Публичное акционерное общество "МегаФон" | земельный участок для размещения башни сотовой связи | Ленинградская область, Тосненский район, д. Болотница, | ПС-484 РЯБОВО | 10 | 15 | 1 | нет
1725 | Федеральное государственное унитарное предприятие "Почта России" | УФПС г. Санкт-Петербурга и Ленинградской области - филиал ФГУП "Почта России" | Ленинградская область, Гатчинский район, п Кобралово, ул. Лесная, д.2-Б кв.31 | ПС "КОБРАЛОВО" | 02 | 3 | 1 | нет
1726 | Муниципальное унитарное предприятие жилищно-коммунального хозяйства "Сиверский" МО "Гатчинский район" | производственно-технологический комплекс очистных сооружений п. Лукаши (инв. №41:218:002:000007730, кад.№47:23:0302001:180) | Ленинградская область , Гатчинский район, п. Лукаши | ПС "ЛУКАШИ" | 04,12 | 183 | 2 | нет
1727 | Муниципальное унитарное предприятие жилищно-коммунального хозяйства "Сиверский" МО "Гатчинский район" | КНС п. Лукаши | Ленинградская область, Гатчинский район, п. Лукаши | ПС "КОБРАЛОВО" | 01 | 35 | 2 | нет
1728 | Муниципальное унитарное предприятие жилищно-коммунального хозяйства "Сиверский" МО "Гатчинский район" | КНС п. Пудомяги | Ленинградская область, Гатчинский район, п. Пудомяги | ПС "КОБРАЛОВО" | 01 | 35 | 2 | нет
1729 | Федоровское муниципальное унитарное предприятие ЖКХ, инженерных коммуникаций и благоустройства | здание водомерного узла с условным № 47-78-29/069/2005-101 | Ленинградская область, Тосненский район, д. Глинка, ул. Парковая | ПС-211 ФЕДОРОВСКАЯ | 211-14 | 4.5 | 2 | нет
1730 | Федоровское муниципальное унитарное предприятие ЖКХ, инженерных коммуникаций и благоустройства | здание водопроводной насосной станции с условным № 47-78-29/069/2005-103 | Ленинградская область, Тосненский район, д. Глинка, ул. Центральная | ПС-714 ДЕТСКОСЕЛЬСКАЯ | 714-21 | 144 | 2 | нет
1731 | Федоровское муниципальное унитарное предприятие ЖКХ, инженерных коммуникаций и благоустройства | здание канализации насосной станции с условным № 47-78-29/069/2005-102 | Ленинградская область, Тосненский район, д. Глинка, ул. Центральная | ПС-714 ДЕТСКОСЕЛЬСКАЯ | 714-21 | 81 | 2 | нет
1732 | федеральное казенное учреждение "Исправительная колония № 4 Управления Федеральной службы исполнения наказаний по г. Санкт-Петербургу и Ленинградской области" | здание административно-производственного корпуса (усл.№47-78-29/082/2007-069) | Ленинградская область, Тосненский район, п.Форносово, ул.Дальняя, д. 3 | ПС "ЛЕНИНГРАДСКАЯ" | 03,18 | 2322 | 5 | нет
1733 | Акционерное общество "Оборонэнергосбыт" | Войсковая часть 83533 | Ленинградская область, Тосненский район, Федоровское сельское поселение, дер. Глинки | ПС-211 ФЕДОРОВСКАЯ | 211-14 |  | 4 | нет
1734 | Акционерное общество "Оборонэнергосбыт" | Войсковая часть 83533 | Ленинградская область, Тосненский район, Федоровское сельское поселение, д Глинки | ПС-211 ФЕДОРОВСКАЯ | 211-14 |  | 4 | нет
1735 | Акционерное общество "Оборонэнергосбыт" | Каменноостровская квартирно-эксплуатационная часть района | Ленинградская область, Ломоносовский район, Пушкинское шоссе 1 км | ПС "КРАСНОЕ СЕЛО" | 05 |  | 4 | нет
1736 | Акционерное общество "Оборонэнергосбыт" | ПУШКИНСКАЯ КЭЧ РАЙОНА, в/ч № 63392, в/ч № 08774, в/ч № 12882, в/ч № 20054 | Ленинградская область, Ломоносовский район, Красносельское шоссе 3 км | ПС "КРАСНОЕ СЕЛО" | 07,12 |  | 4 | нет
1737 | Акционерное общество "Оборонэнергосбыт" | ФГУ "Смирновская КЭЧ района" Минобороны России | Ленинградская область, Ломоносовский район, Пушкинское шоссе 1 км | ПС-345 КС-2 | 07 |  | 4 | нет
1738 | Акционерное общество "Оборонэнергосбыт" | Войсковая часть 83533 | Ленинградская область, Тосненский район, Федоровское сельское поселение, дер. Глинки | ПС-211 ФЕДОРОВСКАЯ | 211-14 |  | 4 | нет
1739 | Акционерное общество "Оборонэнергосбыт" | Войсковая часть 83533 | Ленинградская область, Тосненский район, Федоровское сельское поселение, д Глинки | ПС-211 ФЕДОРОВСКАЯ | 211-14 |  | 4 | нет
1740 | Акционерное общество "Оборонэнергосбыт" | Каменноостровская квартирно-эксплуатационная часть района | Ленинградская область, Ломоносовский район, Пушкинское шоссе 1 км | ПС "КРАСНОЕ СЕЛО" | 05 |  | 4 | нет
1741 | Акционерное общество "Оборонэнергосбыт" | ФГУ "Смирновская КЭЧ района" Минобороны России | Ленинградская область, Ломоносовский район, Пушкинское шоссе 1 км | ПС-345 КС-2 | 2 |  | 4 | нет
1742 | ОАО "Управление жилищно-коммунальным хозяйством Тихвинского района". | ОАО "УЖКХ Тихвинского р-она", Борское ЖКХ. Очистные сооружения, локальная КНС (от ПС-516). | Ленинградская обл., Тихвинский р-он. Борское СП, д.Бор, объекты ЖКХ. | ПС-516 "Кайвакса" | 516-03 | 271 | 2 | нет
1743 | ОАО "Управление жилищно-коммунальным хозяйством Тихвинского района". | ОАО УЖКХ Тихвинского р-она, Шугозерское ЖКХ. Очистные ПТУ. | Ленинградская область, Тихвинский район, Шугозерское сельское поселение., п Шугозеро, Очистные ПТУ. | ПС-329 "Палуя" | 329-07 | 57 | 2 | нет
1744 | ОАО "Управление жилищно-коммунальным хозяйством Тихвинского района". | ОАО УЖКХ Тихвинского р-она, Пашозерское ЖКХ. Очистные сооружения. | Ленинградская область, Тихвинский район, Пашозерское сельское поселение, д Пашозеро, Очистные сооружения. | ПС-12 "Пашозеро" | 012-06 | 60 | 2 | нет
1745 | ОАО "Управление жилищно-коммунальным хозяйством Тихвинского района". | ОАО УЖКХ Тихвинского р-она, Шугозерское ЖКХ. КОС. | Ленинградская область, Тихвинский район, Шугозерское сельское поселение., п Шугозеро, Очистные сооружения. | ПС-329 "Палуя" | 329-08, 329-07 | 110 | 2 | нет
1746 | МП "Водоканал" | МП "Водоканал",скважина п.СХТ в г.Тихвине. | Ленинградская область, г.Тихвин, Скважина СХТ, МП "Водоканал" | ПС-4 "Тихвин" | 004-04 | 5 | 2 | нет
1747 | МП "Водоканал" | МП "Водоканал", КНС Березовик. | Ленинградская область, Тихвинский район, Тихвинское городское поселение., п Березовик, КНС Березовик | ПС-516 "Кайвакса" | 516-04 | 15 | 2 | нет
1748 | Публичное акционерное общество "МегаФон" | Базовая станция "Мегафон" Дыми. | Ленинградская область, Бокситогорский район, Большедворское сельское поселение, д Дыми, БС Мегафон | ПС-249 "Дыми" | 249-01 | 10 | 1 | нет
1749 | Публичное акционерное общество "МегаФон" | Базовая станция "Мегафон" Чемихино. | Ленинградская область, Тихвинский район, Цвылевское сельское поселение., д Чемихино, БС Мегафон | ПС-162 "Культура" | 162-07 | 5 | 1 | нет
1750 | Публичное акционерное общество "МегаФон" | Базовая станция "Мегафон" Сомино | Ленинградская область, Бокситогорский район, Соминская вол., с Сомино, БС Мегафон | ПС-164 "Сомино" | 164-03 | 10 | 1 | нет
1751 | Публичное акционерное общество "МегаФон" | Базовая станция "Мегафон" Чудцы | Ленинградская область, Бокситогорский район, Ефимовское городское поселение., д Чудская, БС Мегафон | ПС-339 "Ефимовская" | 339-04 | 8 | 1 | нет
1752 | Публичное акционерное общество "МегаФон" | Базовая станция "Мегафон" Ефимовский | Ленинградская область, Бокситогорский район, п.Ефимовский, БС Мегафон в здании РТС | ПС-10 "Михалево" | 010-01 | 8 | 1 | нет
1753 | Публичное акционерное общество "МегаФон" | Базовая станция "Мегафон" Усть-Шомушка. | Ленинградская область, Тихвинский район, Тихвинское городское поселение., д Усть-Шомушка, БС Мегафон | ПС-162 "Культура" | 162-03 | 10 | 1 | нет
1754 | Публичное акционерное общество "МегаФон" | Базовая станция "Мегафон" Бор | Ленинградская область, Тихвинский район, Борское сельское поселение, д Бор, БС Мегафон | ПС-2 "Бор" | 002-05 | 10 | 1 | нет
1755 | Публичное акционерное общество "МегаФон" | Базовая станция "Мегафон" Подборовье | Ленинградская область, Бокситогорский район, Подборовское сельское поселение, п Подборовье, БС Мегафон | ПС-206 "Подборовье" | 206-05 | 10 | 1 | нет
1756 | Публичное акционерное общество "МегаФон" | Базовая станция "Мегафон" Ганьково. | Ленинградская область, Тихвинский район, Ганьковское сельское поселение., д Ганьково, БС Мегафон | ПС-11 "Ганьково" | 011-04 | 10 | 1 | нет
1757 | Публичное акционерное общество "МегаФон" | Базовая станция "Мегафон" Шугозеро. | Ленинградская область, Тихвинский район, Шугозерское сельское поселение., п Шугозеро, БС Мегафон | ПС-329 "Палуя" | 329-11 | 10 | 1 | нет
1758 | Публичное акционерное общество "МегаФон" | Базовая станция "Мегафон" Липная Горка. | Ленинградская область, Тихвинский район, Цвылевское сельское поселение, д Липная Горка, БС "Мегафон" (антенная вышка МТС) | ПС-162 "Культура" | 162-08 | 12 | 1 | нет
1759 | Публичное акционерное общество "МегаФон" | Базовая станция "Мегафон" Батьково | Ленинградская область, Бокситогорский район, Борское СП, д Батьково, БС "Мегафон" | ПС-249 "Дыми" | 249-05 | 10 | 1 | нет
1760 | Публичное акционерное общество "МегаФон" | Базовая станция "Мегафон" Подборье. | Ленинградская область, Тихвинский район, Цвылевское сельское поселение., д Подборье, БС Мегафон | ПС-162 "Культура" | 162-07 | 10 | 1 | нет
1761 | Публичное акционерное общество "МегаФон" | Базовая станция "Мегафон" Харчевня. | Ленинградская область, Тихвинский район, Цвылевское сельское поселение, д Харчевня, БС Мегафон | ПС-162 "Культура" | 162-08 | 7 | 1 | нет
1762 | Публичное акционерное общество "МегаФон" | Базовая станция "Мегафон" Бирючево | Ленинградская область, Тихвинский район, Пашозерское сельское поселение, д Бирючово, БС "Мегафон" | ПС-12 "Пашозеро" | 12-01 | 10 | 1 | нет
1763 | Публичное акционерное общество "МегаФон" | Базовая станция "Мегафон" Пяхта | Ленинградская область, Тихвинский район, Горское сельское поселение, д Пяхта, БС "Мегафон" | ПС-5 "Пяхта" | 005-01 | 25 | 1 | нет
1764 | Публичное акционерное общество "МегаФон" | Базовая станция "Мегафон" Красава. | Ленинградская область, Тихвинский район, Тихвинское городское поселение., п.Красава, БС "Мегафон" | ПС-143 "Тихвин-город" | 143-20 | 9 | 1 | нет
1765 | Публичное акционерное общество "МегаФон" | Базовая станция "Мегафон" Дуброва | Ленинградская область, Бокситогорский район, Самойловское СП, д Дуброва. | ПС-9 "Обрино" | 009-03 | 15 | 1 | нет
1766 | Публичное акционерное общество "МегаФон" | Базовая станция "Мегафон" Горка | Ленинградская область, Тихвинский район, Горское сельское поселение, д Горка, Базовая станция "Мегафон" | ПС-5 "Пяхта" | 002-04 | 15 | 1 | нет
1767 | Публичное акционерное общество "МегаФон" | Базовая станция "Мегафон" Прокушево | Ленинградская область, Бокситогорский район, Радогощинское сельское поселение, д Прокушево, БС "Мегафон" | ПС-16 "Радогощь" | 016-06 | 8 | 1 | нет
1768 | Публичное акционерное общество "МегаФон" | Базовая станция "Мегафон" Пустая Глина | Ленинградская область, Бокситогорский район, Борское СП, д.Пустая Глина, БС "Мегафон" | ПС-389 "Мозолево" | 389-05 | 10 | 1 | нет
1769 | Публичное акционерное общество "МегаФон" | Базовая станция "Мегафон" Анисимово | Ленинградская область, Бокситогорский район, Анисимовское СП, д Анисимово, БС "Мегафон" | ПС-9 "Обрино" | 009-09 | 15 | 1 | нет
1770 | Публичное акционерное общество "МегаФон" | Базовая станция "Мегафон" Теренино | Ленинградская область, Тихвинский район, Ганьковское сельское поселение., д Теренино, БС "Мегафон" | ПС-11 "Ганьково" | 011-03 | 15 | 1 | нет
1771 | Публичное акционерное общество "МегаФон" | Базовая станция "Мегафон" Окулово | Ленинградская область, Бокситогорский район, Самойловское СП, д Окулово, БС-Мегафон | ПС-14 "Окуловская" | 014-03 | 15 | 1 | нет
1772 | Публичное акционерное общество "МегаФон" | Базовая станция "Мегафон" Коськово | Ленинградская область, Тихвинский район, Коськовское сельское поселение, д Коськово, БС Мегафон | ПС-6 | 006-12 | 15 | 1 | нет
1773 | Публичное акционерное общество "МегаФон" | Базовая станция "Мегафон" Тихвин, Советская 173. | Ленинградская область, г.Тихвин, Советская, д. 173 | ПС-143 "Тихвин-город" | 143-26 | 15 | 1 | нет
1774 | Публичное акционерное общество "МегаФон" | Базовая станция "Мегафон" Заручевье | Ленинградская область, Тихвинский район, Мелегежское сельское поселение., д Заручевье, БС "Мегафон" | ПС-162 "Культура" | 162-09 | 15 | 1 | нет
1775 | Публичное акционерное общество "МегаФон" | Базовая станция "Мегафон" Мележская горка | Ленинградская область, Тихвинский район, Мелегежское сельское поселение., д Мелегежская Горка, БС ОАО "Мегафон" | ПС-15 "Андреевская" | 015-05 | 15 | 1 | нет
1776 | Отдел Министерства внутренних дел Российской Федерации по Тихвинскому району Ленинградской области | 122 отделение полиции, и гаражи 122 отделения полиции. | Ленинградская область, Тихвинский район, Шугозерское сельское поселение., п Шугозеро, ул.Советская, д. 43 ,и гаражи - ул. Испокомовская д. 7а. | ПС-329 "Палуя" | 329-11 | 9 | 1 | нет
1777 | Открытое акционерное общество "Санкт-Петербург Телеком" | ОАО "Теле2 - Санкт-Петербург" - БС- № 1211 д. Свирь | Ленинградская область, Тихвинский район, Цвылевское сельское поселение., д Свирь, Базовая станция ТЕЛЕ-2 | ПС-162 КУЛЬТУРА Тихв. ЭС | 162-07 | 5 | 1 | нет
1778 | Открытое акционерное общество "Санкт-Петербург Телеком" | ОАО"Теле-2 СПб"- Базовая станцияп. Бор | Ленинградская область, Тихвинский район, Борское сельское поселение, д Бор, БС "Теле-2 СПб" | ПС- 2 "БОР" Тихв. ЭС | 002-08 | 5 | 1 | нет
1779 | Открытое акционерное общество "Санкт-Петербург Телеком" | ОАО "Теле-2 СПб" БС д. Бирючево | Ленинградская область, Тихвинский район, Пашозерское сельское поселение, д Бирючово, БС "Теле-2 СПб" | ПС-12 "ПАШОЗЕРО" Тихв. ЭС | 012-01 | 5 | 1 | нет
1780 | Открытое акционерное общество "Санкт-Петербург Телеком" | ОАО "Теле-2 СПб"- БС д. Ивановское | Ленинградская область, Тихвинский район, Шугозерское сельское поселение., д Ивановское, БС "Теле-2 СПб" | ПС-329 ПАЛУЯ Тихв. ЭС | 329-02 | 5 | 1 | нет
1781 | Открытое акционерное общество "Санкт-Петербург Телеком" | ОАО "СПб Телеком" БС № 1286 д.Ганьково | Ленинградская область, Тихвинский район, Ганьковское сельское поселение., д Ганьково, БС № 1286 "Теле-2" | ПС-11 "ГАНЬКОВО" Тихв. ЭС | 011-05 | 4.7 | 1 | нет
1782 | Открытое акционерное общество "Санкт-Петербург Телеком" | ОАО "Теле-2 СПб" БС № 1338 с. Сомино | Ленинградская область, Бокситогорский район, Соминская вол., с Сомино, БС "Теле-2СПб" | ПС-164 "Сомино" | 164-03 | 9 | 1 | нет
1783 | Открытое акционерное общество "Санкт-Петербург Телеком" | ОАО "Теле-2 СПБ" БС № 1394, д. Липная Горка | Ленинградская область, Тихвинский район, Цвылевское сельское поселение, д Липная Горка, БС ТЕЛЕ-2 | ПС-162 "Культура" | 162-09 | 4,17 | 1 | нет
1784 | Открытое акционерное общество "Санкт-Петербург Телеком" | ОАО "Теле-2 СПб" БС № 1306 д. Усть-Шомушка | Ленинградская область, Тихвинский район, Тихвинское городское поселение., д Усть-Шомушка, ОАО Теле-2 СПб БС-1306 | ПС-162 "Культура" | 162-03 | 8 | 1 | нет
1785 | Открытое акционерное общество "Санкт-Петербург Телеком" | Базовая станция № 1401 д. Коськово | д. Коськово, Тихвинского района Лен.обл. | ПС-6 |  | 10 | 1 | нет
1786 | Муниципальное предприятие "Тепловые сети" муниципального образования Тихвинское городское поселение Тихвинского муниципального района Ленинградской области. | МП "Тепловые сети"- ЖКХ п. Березовик. Артскважина №1. | Ленинградская область, Тихвинский район, Тихвинское городское поселение., п Березовик. | ПС-516 "Кайвакса" | 516-04 | 10 | 2 | нет
1787 | Муниципальное предприятие "Тепловые сети" муниципального образования Тихвинское городское поселение Тихвинского муниципального района Ленинградской области. | МП "Тепловые сети"- ЖКХ п. Березовик. Насосная Березовик 2. | Ленинградская область, Тихвинский район, Тихвинское городское поселение, п Березовик. | ПС-516 "Кайвакса" | 516-04 | 36 | 2 | нет
1788 | Муниципальное предприятие "Тепловые сети" муниципального образования Тихвинское городское поселение Тихвинского муниципального района Ленинградской области. | МП "Тепловые сети"- ЖКХ п. Царицино Озеро, КНС. | Ленинградская область, Тихвинский район, Тихвинское городское поселение., п Царицыно Озеро. | ПС-516 "Кайвакса" | 516-04 | 40 | 2 | нет
1789 | Муниципальное предприятие "Тепловые сети" муниципального образования Тихвинское городское поселение Тихвинского муниципального района Ленинградской области. | МП "Тепловые сети"- ЖКХ п. Царицино Озеро, Водонапорная башня, артскважины. | Ленинградская область, Тихвинский район, Тихвинское городское поселение., п Царицыно Озеро. | ПС-516 "Кайвакса" | 516-04 | 20 | 2 | нет
1790 | Муниципальное предприятие "Тепловые сети" муниципального образования Тихвинское городское поселение Тихвинского муниципального района Ленинградской области. | МП "Тепловые сети"- ЖКХ п. Красава. Насос ХПВ, Артскважина №2, Артскважина №3. | Ленинградская область, Тихвинский район, Тихвинское городское поселение., п.Красава. | ПС-143 "Тихвин-город" | 143-20 | 30 | 2 | нет
1791 | Муниципальное предприятие "Тепловые сети" муниципального образования Тихвинское городское поселение Тихвинского муниципального района Ленинградской области. | МП "Тепловые сети"- ЖКХ п. Красава. Дренажная насосная. | Ленинградская область, Тихвинский район, Тихвинское городское поселение., п.Красава. | ПС-143 "Тихвин-город" | 143-20 | 3 | 2 | нет
1792 | Муниципальное предприятие "Тепловые сети" муниципального образования Тихвинское городское поселение Тихвинского муниципального района Ленинградской области. | МП "Тепловые сети"- ЖКХ п. Красава. КНС. | Ленинградская область, Тихвинский район, Тихвинское городское поселение., п.Красава. | ПС-143 "Тихвин-город" | 143-20 | 10 | 2 | нет
1793 | Муниципальное предприятие "Тепловые сети" муниципального образования Тихвинское городское поселение Тихвинского муниципального района Ленинградской области. | МП "Тепловые сети"- ЖКХ п. Красава. Артскважина "Заводская" | Ленинградская область, Тихвинский район, Тихвинское городское поселение., п.Красава. | ПС-143 "Тихвин-город" | 143-20 | 10 | 2 | нет
1794 | Государственное бюджетное учреждение здравохранения Ленинградской области "Тихвинская межрайонная больница им. А.Ф.Калмыкова" | ГБУЗ "Тихвинская МБ"- Шугозерская больница | Ленинградская область, Тихвинский район, Шугозерское сельское поселение., п Шугозеро, Больничная, д. 1 "Больница" | ПС-329 ПАЛУЯ Тихв. ЭС | 329-11 | 150 | 1 | нет
1795 | Общество с ограниченной ответственностью "Ефимовская управляющая компания" | ООО "ЕУК". с.Сомино. Артскважина. | Ленинградская область, Бокситогорский район, Ефимовское городское поселение., с.Сомино, ул.Ярославская. | ПС-164 "Сомино" | 164-03 | 9 | 2 | нет
1796 | Общество с ограниченной ответственностью "Ефимовская управляющая компания" | ООО "ЕУК". Артскважина "Больничная". | Ленинградская область, Бокситогорский район, п.Ефимовский, ул.Больничная, 11. | ПС-339 "Ефимовская" | 339-01 | 15 | 2 | нет
1797 | Общество с ограниченной ответственностью "Ефимовская управляющая компания" | ООО "ЕУК". Канализационная насосная станция. | Ленинградская область, Бокситогорский район, п.Ефимовский, КНС. | ПС-10 "Михалево" | 010-01 | 120 | 2 | нет
1798 | Общество с ограниченной ответственностью "Ефимовская управляющая компания" | ООО "ЕУК". Артскважина "Сенной переулок" (Больница). Артскважина Нижегородская. | Ленинградская область, Бокситогорский район, п.Ефимовский, Сенной переулок. ул.Нижегородская. | ПС-339 "Ефимовская" | 339-03 | 30 | 2 | нет
1799 | Общество с ограниченной ответственностью "Ефимовская управляющая компания" | ООО "ЕУК".Артскважина "Спортивная", артскважина "Комсомольская,15", артскважина "Садовая" | Ленинградская область, Бокситогорский район, п.Ефимовский. Артскважины на ул.Спортивной, ул.Комсомольской,15, ул.Садовой,15. | ПС-339 "Ефимовская" | 339-03 | 45 | 2 | нет
1800 | Общество с ограниченной ответственностью "Ефимовская управляющая компания" | ООО "ЕУК". Артскважина "Комсомольская,6" | Ленинградская область, Бокситогорский район, п.Ефимовский, ул.Комсомольская, 6. | ПС-339 "Ефимовская" | 339-02 | 15 | 2 | нет
1801 | Общество с ограниченной ответственностью "Ефимовская управляющая компания" | ООО "ЕУК". Артскважина "Красноармейская" | Ленинградская область, Бокситогорский район, п.Ефимовский, ул.Красноармейская,25. | ПС-339 "Ефимовская" | 339-03 | 15 | 2 | нет
1802 | Общество с ограниченной ответственностью "Ефимовская управляющая компания" | ООО "ЕУК". Здание артскважины в д. Радогощь | Ленинградская область, Бокситогорский район, Радогощинское сельское поселение, д Радогощь. | ПС-16 "Радогощь" | 016-04 | 15 | 2 | нет
1803 | Общество с ограниченной ответственностью "БокситогорскТеплоРесурс" | ООО "БТР"- Бор - скважины, КОС, КНС, контора,подз.водохрн. | Ленинградская область, Бокситогорский район, Борское СП, д Бор, ООО "БТР" | ПС-13 | 013-03, 013-05, 013-07 | 130 | 2 | нет
1804 | Общество с ограниченной ответственностью "БокситогорскТеплоРесурс" | ООО "БТР" -СХТ -скважина № 2. | Ленинградская область, Бокситогорский район, Борское СП, п. Сельхозтехника, ООО"БТР"-скважины | ПС-13 | 013-09 | 18 | 2 | нет
1805 | Общество с ограниченной ответственностью "БокситогорскТеплоРесурс" | ООО "БТР" -СХТ- скважина № 3 | Ленинградская область, Бокситогорский район, Борское СП, п. Сельхозтехника, ООО"БТР"-скважины | ПС-13 | 013-09 | 9 | 2 | нет
1806 | Общество с ограниченной ответственностью "БокситогорскТеплоРесурс" | КНС, скважина д. Ольеши | Ленинградская область, Бокситогорский район, Заборьевское СП, д Ольеши, КНС,скважина | ПС-528 "Ольеши" | 528-03 | 18 | 2 | нет
1807 | Государственное бюджетное учреждение здравохранения Ленинградской области "Бокситогорская межрайонная больница" | ГБУЗ ЛО "Бокситогорская МБ" - Ефимовская больница. | Ленинградская область, Бокситогорский район, п.Ефимовский, ул.Сенная, д. 11 Больница | ПС-339 "Ефимовская" | 339-03 | 60 | 1 | нет
1808 | ООО "Климовская жилищная управляющая компания" | КОС д.Климово. | Ленинградская область, Бокситогорский р-он, Климовское СП., д Климово, | ПС-17 "Климово" | 017-04 | 22,5 | 2 | нет
1809 | ООО "Климовская жилищная управляющая компания" | КНС №1 (у ПТО) в д.Климово. | Ленинградская область, Бокситогорский р-он, Климовское СП, д.Климово. | ПС-17 "Климово" | 017-02 | 36 | 2 | нет
1810 | ООО "Климовская жилищная управляющая компания" | КНС №2 в д.Климово | Ленинградская область, Бокситогорский р-он, Климовское СП, д.Климово. | ПС-17 "Климово" | 017-04 | 18 | 2 | нет
1811 | ООО "Климовская жилищная управляющая компания" | Артскважина д.Климово. | Ленинградская область, Бокситогорский р-он, Климовское СП, д.Климово. | ПС-17 "Климово" | 017-03 | 9 | 2 | нет
1812 | Отдел Министерства внутренних дел Российской Федерации по Бокситогорскому району Ленинградской области | 90 ОП ОМВД России по Бокситогорскому району ЛО | Ленинградская область, Бокситогорский район, п.Ефимовский, ул. Володарского, д. 18 ,90 ОП ОМВД | ПС-339 "Ефимовская" | 339-03 | 14 | 1 | нет
1813 | Ленинградское областное государственное стационарное бюджетное учреждение социального обслуживания " Тихвинский дом-интернат для престарелых и инвалидов" | Тихвинский дом-интернат для престарелых граждан и инвалидов. | Ленинградская область, Тихвинский район, Шугозерское сельское поселение., п Шугозеро, Советская, д. 1-а Дом престарелых | ПС-329 "Палуя" | 329-02 | 40 | 5 | нет
1814 | Акционерное общество "Ленинградские областные коммунальные системы" | АО "ЛОКС", Насосная станция Орловские ключи | Ленинградская область, Гатчинский район, д Зайцево, Орловские ключи | ПС "ТАЙЦЫ",ПС-402 ВЕРЕВО | 402-11,402-04 | 1188 | 2 | нет
1815 | Акционерное общество "Ленинградские областные коммунальные системы" | АО"ЛОКС",Санаторские скважины 50,51,52 ТП-1060;Веревские скважины 34,61 ТП-1212;Дальние скважины 58,59,60 ТП-1061;Орловские скважины 54,55,56 ТП-1226 | Ленинградская область, Гатчинский район, в 2-х км на юг от пос. Тайцы | ПС-402 ВЕРЕВО | 402-04 | 450 | 2 | нет
1816 | Открытое акционерное общество "218 авиационный ремонтный завод" | ОАО "218 авиационный ремонтный завод" | Ленинградская область, Гатчинский район, п Войсковицы, ул.Ростова, д. 21 | ПС "БОРНИЦЫ" | 18,07 | 2024 | 7 | нет
1817 | Управление Государственной инспекции безопасности дорожного движения Главного Управления Министерства внутренних дел Российской Федерации по г. Санкт-Петербургу и Ленинградской области | УГИБДД ГУ МВД России по г. Санкт-Петербургу и Ленинградской области, п.Пригородный | Ленинградская область, Гатчинский район, Новосветское сел.пос., п Пригородный, Вырицкое шоссе, д. 5-А | ПС-42 "ГАТЧИНСКАЯ" | 42-28,42-14 | 78 | 4 | нет
1818 | Санкт-Петербургское государственное бюджетное учреждение здравоохранения "Психиатрическая больница № 1 им. П.П.Кащенко" | СПб ГБУЗ "Больница им. П.П.Кащенко", корпуса №1, 11, 35, здания общежития и детск. сада, насосной станции от ТП-250 | Ленинградская область, Гатчинский район, с Никольское, ул. Меньковская | ПС-400 СУЙДА | 01 | 429 | 1 | нет
1819 | Санкт-Петербургское государственное бюджетное учреждение здравоохранения "Психиатрическая больница № 1 им. П.П.Кащенко" | СПб ГБУЗ "Больница им. П.П.Кащенко",Нежилые здания (лечебные корпуса №2,№4,№5,№6,№7, бактолаборатория, архив, клуб, пищеблок, мастерские от ТП-251 | Ленинградская область, Гатчинский район, с Никольское, ул. Меньковская, д. 10 | ПС-400 СУЙДА | 01 | 468 | 1 | нет
1820 | Санкт-Петербургское государственное бюджетное учреждение здравоохранения "Психиатрическая больница № 1 им. П.П.Кащенко" | СПб ГБУЗ "Больница им. П.П.Кащенко", Ж/дома от ТП-151 | Ленинградская область, Гатчинский район, с Никольское, ул. Мира, д. 2,3,4,5,6,8,10,12; ул. Парковая, д.№4,6,9,11; ул. Набережная, д. №4,6 | ПС-400 СУЙДА | 04 | 117 | 1 | нет
1821 | Санкт-Петербургское государственное бюджетное учреждение здравоохранения "Психиатрическая больница № 1 им. П.П.Кащенко" | СПб ГБУЗ "Больница им. П.П.Кащенко", Лечебные корпуса, гаражи от ТП-1463 | Ленинградская область, Гатчинский район, с Никольское, ул Меньковская, д. 10 | ПС "БОРНИЦЫ",ПС-400 СУЙДА | 04 | 300 | 1 | нет
1822 | Санкт-Петербургское государственное бюджетное учреждение здравоохранения "Психиатрическая больница № 1 им. П.П.Кащенко" | СПб ГБУЗ "Больница им. П.П.Кащенко", Пилорама от ТП-178 | Ленинградская область, Гатчинский район, с Никольское, ул. Меньковская | ПС "БОРНИЦЫ" | 12 | 45 | 1 | нет
1823 | Санкт-Петербургское государственное бюджетное учреждение здравоохранения "Психиатрическая больница № 1 им. П.П.Кащенко" | СПб ГБУЗ "Больница им. П.П.Кащенко", Нежилые здания (очистные сооружения) от ТП-1036 | Ленинградская область, Гатчинский район, с Никольское, ул. Меньковская, д. 10, корп.26,28,30,32 | ПС-400 СУЙДА | 04 | 450 | 1 | нет
1824 | Санкт-Петербургское государственное казенное учреждение здравоохранения особого типа Медицинский центр мобилизационных резервов "Резерв" | СПб ГКУЗ ОТ МЦ "Резерв", склад №11 | Ленинградская область, Гатчинский район, с Никольское, ул. Шипунова, д. 10-А | ПС "БОРНИЦЫ" | 12 | 45 | 4 | нет
1825 | Федеральное государственное казенное учреждение комбинат "Нева" Управления Федерального агентства по государственным резервам по Северо-Западному федеральному округу | ФГКУ комбинат "Нева" Росрезерва,склады | Ленинградская область, Гатчинский район, пгт. Дружная Горка, | ПС "ОРЛИНО",ПС-12 СТРОГАНОВО | 05 | 598.5 | 4 | нет
1826 | Федеральное Государственное Унитарное предприятие "Почта России" | УФПС г. Санкт-Петербург и Ленинградской области - филиал ФГУП "Почта России" | Ленинградская область, Гатчинский район, п Войсковицы, Пудость, Елизаветино, М. Верево, Сяськелево, Б. Ондрово, Н.Свет, Б.Колпаны, Слудицы, Чаща, Семрино, Рождествено, Батово, Карташевская, Прибытково, Высокоключевой, Лампово, Дивенская, Белогорка, Рома | ПС "ВОЙСКОВИЦЫ",ПС "ЕЛИЗАВЕТИНО",ПС "КОБРИНО",ПС "НОВЫЙ СВЕТ-1",ПС "ПЛАМЯ",ПС "СУСАНИНО",ПС-12 СТРОГАНОВО,ПС-142 БАТОВО,ПС-17 НОВИНКА,ПС-225н ПРОМЗОНА-2,ПС-259 БЕЛОГОРКА,ПС-4 ПУДОСТЬ,ПС-400 СУЙДА,ПС-402 ВЕРЕВО,ПС-7 ВЫРИЦА (ТЯГОВАЯ) | 03 | 76 | 1 | нет
1827 | Управление Министерства внутренних дел Российской Федерации по Гатчинскому району Ленинградской области | УМВД России по Гатчинскому району ЛО, 102 отдел полиции | Ленинградская область, Гатчинский район, п Войсковицы, ул.Ростова, д. 19 | ПС "ВОЙСКОВИЦЫ",ПС-366 ВОЙСКОВИЦЫ | 366-05 | 10 | 4 | нет
1828 | Государственное казенное учреждение здравоохранения Ленинградской области "Туберкулёзная больница "Дружноселье" | ГКУЗ ЛО "ТБ "Дружноселье", туберкулёзная больница | Ленинградская область, Гатчинский район, Дружноселье, Зеленая, д. 1 | ПС "ОРЛИНО",ПС-259 БЕЛОГОРКА | 259-05 | 80 | 1 | нет
1829 | Государственное казенное учреждение здравоохранения Ленинградской области "Дружносельская психиатрическая больница" | ГКУЗ ЛО "ДПБ" | Ленинградская область, Гатчинский район, п. Дружноселье, ул. ДПБ д. №3 | ПС "ОРЛИНО",ПС-259 БЕЛОГОРКА | 259-11,259-05 | 540 | 1 | нет
1830 | Государственное казенное учреждение здравоохранения Ленинградской области "Дружносельская психиатрическая больница" | ГКУЗ ЛО "ДПБ" | Ленинградская область, Гатчинский район, п. Дружноселье, ул. ДПБ д. №3 | ПС-259 БЕЛОГОРКА | 259-05 | 171 | 1 | нет
1831 | Государственное бюджетное учреждение здравоохранения Ленинградской области "Гатчинская клиническая межрайонная больница" | ГБУЗ ЛО "Гатчинская КМБ" | Ленинградская область, г.Гатчина, ул.Рощинская, д. 15-А к. 1 | ПС "ВОЙСКОВИЦЫ",ПС "ЕЛИЗАВЕТИНО",ПС "КОБРАЛОВО",ПС "КОБРИНО",ПС "ПЛАМЯ",ПС "СУСАНИНО",ПС-142 БАТОВО,ПС-225н ПРОМЗОНА-2,ПС-322 ВЫРИЦА,ПС-391 СКВОРИЦЫ,ПС-4 ПУДОСТЬ,ПС-400 СУЙДА,ПС-402 ВЕРЕВО | 225н-31,225н-07 | 462 | 1 | нет
1832 | Государственное бюджетное учреждение здравоохранения Ленинградской области "Гатчинская клиническая межрайонная больница" | ГБУЗ ЛО "Гатчинская КМБ", нежилое здание; нежилое здание; нежилое помещение. | Ленинградская область, Гатчинский район, д Старосиверская, просп. Большой, д. 87 г.п. Сиверский, ул. Восточная, д.2,корп.4; дер. Белогорка, ул.Институтская, д.16, кв.1 | ПС "ЮБИЛЕЙНАЯ",ПС-259 БЕЛОГОРКА | 08,01 | 116.1 | 1 | нет
1833 | Государственное бюджетное учреждение здравоохранения Ленинградской области "Гатчинская клиническая межрайонная больница" | ГБУЗ ЛО "Гатчинская КМБ", земельный участок для строительства фельдшерско-акушерского пункта, кад. № 47:23:0405001:50 | Ленинградская область, Гатчинский район, п. Суйда, ул. Березовая, д. 7 -а | ПС-400 СУЙДА | 02 | 10 | 1 | нет
1834 | Публичное акционерное общество "МегаФон" | Базовая станция сотовой связи "Новая Ропша" | Ленинградская область, Ломоносовский район, д. Новая Ропша, | ПС-395 БОЛЬШЕВИК | 395-11 | 13.5 | 1 | нет
1835 | Публичное акционерное общество "МегаФон" | Базовая станция сотовой связи "Лопухинка" | Ленинградская область, Ломоносовский район, д. Лопухинка, | ПС-257 КРОНШТАДСКАЯ | 257-03 | 10 | 1 | нет
1836 | Публичное акционерное общество "МегаФон" | Аппаратная с оборудованием базовой станции системы подвижной сотовой радиотелефонной связи, располож.в части помещения ПТО с пристройкой | Ленинградская область, Ломоносовский район (ЛО), п Аннино, | ПС-191 КРАСНАЯ ПОДСТАВА | 191-08 | 14.2 | 1 | нет
1837 | Публичное акционерное общество "МегаФон" | Базовая станция сотовой связи, расположенная на земельном участке | Ленинградская область, Гатчинское лесничество, территория ЛОГК "Ленобллесхоз" Ломоносовский лесхоз, Рылеевское участковое лесничество, квартал №47, выдел №1 (БС "Лампово") | ПС-12 СТРОГАНОВО | 07 | 15 | 1 | нет
1838 | Публичное акционерное общество "МегаФон" | Базовая станция сотовой связи "Карташевская" | Ленинградская область, Гатчинский район, д. Меньково, | ПС "КОБРИНО" | 03 | 10 | 1 | нет
1839 | Публичное акционерное общество "МегаФон" | Базовая станция сотовой связи "Тайцы" | Ленинградская область, Гатчинский район, пгт. Тайцы, | ПС "ТАЙЦЫ" | 02 | 10 | 1 | нет
1840 | Публичное акционерное общество "МегаФон" | Базовая станция сотовой связи "Сусанино" | Ленинградская область, Гатчинский район, п Сусанино, | ПС "МЫЗА" | 02 | 10 | 1 | нет
1841 | Публичное акционерное общество "МегаФон" | Базовая станция сотовой связи "Тяглино" | Ленинградская область, Гатчинский район, д Войсковицы, | ПС "БОРНИЦЫ" | 15 | 9 | 1 | нет
1842 | Публичное акционерное общество "МегаФон" | Базовая станция сотовой связи "Суйда" | Ленинградская область, Гатчинский район, п Высокоключевой, | ПС-400 СУЙДА | 01 | 9 | 1 | нет
1843 | Публичное акционерное общество "МегаФон" | Базовая станция сотовой связи "Куровицы" | Ленинградская область, Гатчинский район, д Куровицы, | ПС "ЮБИЛЕЙНАЯ" | 07,05 | 9 | 1 | нет
1844 | Публичное акционерное общество "МегаФон" | Базовая станция сотовой связи "Дивенская-2" | Ленинградская область, Гатчинский район, д. Дивенская, | ПС-12 СТРОГАНОВО | 06 | 9 | 1 | нет
1845 | Публичное акционерное общество "МегаФон" | Базовая станция сотовой связи "Рождествено" | Ленинградская область, Гатчинский район, Рождественская волость, дер. Даймище | ПС-142 БАТОВО | 142-01 | 10.8 | 1 | нет
1846 | Публичное акционерное общество "МегаФон" | Базовая станция сотовой связи "Сяськелево" | Ленинградская область, Гатчинский район, Сяськелевская волость, д. Сяськелево | ПС "ПЛАМЯ" | 08 | 10.8 | 1 | нет
1847 | Публичное акционерное общество "МегаФон" | Базовая станция сотовой связи "Пудость" | Ленинградская область, Гатчинский район, пос. Пудость, | ПС-4 ПУДОСТЬ | 05 | 9 | 1 | нет
1848 | Публичное акционерное общество "МегаФон" | Базовая станция сотовой связи "Никольское-Юг" | Ленинградская область, Гатчинский район, пос. Никольское, | ПС "БОРНИЦЫ" | 12 | 9 | 1 | нет
1849 | Публичное акционерное общество "МегаФон" | Базовая станция сотовой связи "Новый Свет" | Ленинградская область, Гатчинский район, пос. Новый Свет, | ПС "НОВЫЙ СВЕТ-1" | 07 | 9 | 1 | нет
1850 | Публичное акционерное общество "МегаФон" | Базовая станция сотовой связи "Верево" | Ленинградская область, Гатчинский район, п. Верево, | ПС-402 ВЕРЕВО | 402-10 | 9 | 1 | нет
1851 | Публичное акционерное общество "МегаФон" | Базовая станция сотовой связи "Сиверский-2" | Ленинградская область, Гатчинский район, п.Сиверский, | ПС-259 БЕЛОГОРКА | 259-10 | 10.8 | 1 | нет
1852 | Публичное акционерное общество "МегаФон" | Базовая станция сотовой связи "Кобрино" | Ленинградская область, Гатчинский район, пос. Кобрино, | ПС "КОБРИНО" | 04 | 10 | 1 | нет
1853 | Публичное акционерное общество "МегаФон" | Базовая станция сотовой связи "Копорье" | Ленинградская область, Ломоносовский район (ЛО), с. Копорье, | ПС-203 КОПОРЬЕ | 203-08 | 4 | 1 | нет
1854 | Публичное акционерное общество "МегаФон" | Базовая станция сотовой связи "Оржицы" | Ленинградская область, Ломоносовский район (ЛО), д Оржицы, | ПС "СПИРИНСКАЯ" | 07 | 9 | 1 | нет
1855 | Публичное акционерное общество "МегаФон" | Базовая станция сотовой связи "Глобицы" | Ленинградская область, Ломоносовский район (ЛО), д Глобицы, | ПС-203 КОПОРЬЕ | 203-01 | 9 | 1 | нет
1856 | Публичное акционерное общество "МегаФон" | Базовая станция сотовой связи "Низино" | Ленинградская область, Ломоносовский район (ЛО), д Низино, | ПС-196 "УНИВЕРСИТЕТ" | 196-09 | 9 | 1 | нет
1857 | Публичное акционерное общество "МегаФон" | Базовая станция сотовой связи "Гостилицы" | Ленинградская область, Ломоносовский район (ЛО), д Гостилицы, | ПС-344 ГОСТИЛИЦЫ | 344-03 | 9 | 1 | нет
1858 | Публичное акционерное общество "МегаФон" | Базовая станция сотовой связи "Горбунки" | Ленинградская область, Ломоносовский район, д. Горбунки, здание Дворца культуры | ПС-395 БОЛЬШЕВИК | 395-01 | 17.41 | 1 | нет
1859 | Публичное акционерное общество "МегаФон" | Базовая станция сотовой связи "Карлино" | Ленинградская область, Ломоносовский район, д. Малое Карлино, | ПС-402 ВЕРЕВО | 402-08 | 4.5 | 1 | нет
1860 | Публичное акционерное общество "МегаФон" | Базовая станция сотовой связи "Семрино" | Ленинградская область, Гатчинский район, пос. Семрино, водонапорная башня | ПС "СУСАНИНО" | 03 | 4.5 | 1 | нет
1861 | Публичное акционерное общество "МегаФон" | Базовая станция сотовой связи "Коммунар-ТЭЦ" | Ленинградская область, Гатчинский район, г.Коммунар, Павловская ул., д. 9 территория ОАО "КПК" | ПС-354 КАРТОННАЯ ФАБРИКА | 354-15 | 15 | 1 | нет
1862 | Публичное акционерное общество "МегаФон" | Базовая станция сотовой связи "Лаголово" | Ленинградская область, Ломоносовский район, д. Лаголово, птицефабрика "Лаголово" | ПС-153 РУССКО-ВЫСОЦКАЯ | 153-28 | 4.5 | 1 | нет
1863 | Публичное акционерное общество "МегаФон" | Базовая станция сотовой связи "Орлино" | Ленинградская область, Гатчинский район, г.п. Дружная Горка, территория завода ОАО "Дружная Горка" | ПС-12 СТРОГАНОВО | 01 | 9 | 1 | нет
1864 | Публичное акционерное общество "МегаФон" | Базовая станция сотовой связи "Ковшово" | Ленинградская область, Гатчинский район, МО Сусанинское СП, д. Ковшово | ПС "МЫЗА" | 02 | 13.5 | 1 | нет
1865 | Публичное акционерное общество "МегаФон" | Базовая станция сотовой связи "Черемыкино" | Ленинградская область, Ломоносовский район, д. Черемыкино, | ПС "ДЯТЛИЦЫ" | 08 | 2.7 | 1 | нет
1866 | Публичное акционерное общество "МегаФон" | Базовая станция сотовой связи "Коровино" | Ленинградская область, Ломоносовский район, д. Коровино, 11 км Гостилицкого ш. | ПС "СПИРИНСКАЯ" | 01 | 10 | 1 | нет
1867 | Публичное акционерное общество "МегаФон" | Базовая станция сотовой связи "Дятлицы" | Ленинградская область, Ломоносовский район, д. Дятлицы, | ПС-344 ГОСТИЛИЦЫ | 344-13 | 4 | 1 | нет
1868 | Публичное акционерное общество "МегаФон" | Базовая станция сотовой связи "Жабино" | Ленинградская область, Гатчинский район, д Жабино, | ПС-367 ШУНДОРОВО | 367-03 | 10 | 1 | нет
1869 | Публичное акционерное общество "МегаФон" | Базовая станция сотовой связи "Сойкино" | Ленинградская область, Ломоносовский район, Бронинская волость, ЗАО "Плодоягодное" между д. Ускуля и д. Заманиловка, квартал 4, рабочее поле 66,67 | ПС "ГИДРОПРИБОР" | Гп-12 | 13.5 | 1 | нет
1870 | Публичное акционерное общество "МегаФон" | Базовая станция сотовой связи "Пеники" | Ленинградская область, Ломоносовский район, д. Пеники, | ПС-223 ДАМБА-3 | 223-10 | 13.5 | 1 | нет
1871 | Публичное акционерное общество "МегаФон" | Базовая станция сотовой связи "Гатчина-Ленэнерго", №6422 | Ленинградская область, г.Гатчина, п. Пригородный ПС-42 | ПС-42 "ГАТЧИНСКАЯ" |  | 16 | 1 | нет
1872 | Государственное бюджетное учреждение Ленинградской области "Станция по борьбе с болезнями животных Гатчинского района" | ГБУ ЛО "СББЖ Гатчинского района" | Ленинградская область, Гатчинский район, д.Ст.Сиверская, д. М.Ивановка, д. Тяглино, п. Рождествено, | ПС "ВОЙСКОВИЦЫ",ПС "ЮБИЛЕЙНАЯ",ПС-142 БАТОВО,ПС-4 ПУДОСТЬ | 142-04 | 43 | 1 | нет
1873 | Государственное казенное учреждение здравоохранения Медицинский центр мобилизационных резервов "Резерв" комитета по здравоохранению Ленинградской области | ГКУЗ МЦ "Резерв" | Ленинградская область, Гатчинский район, п.Сиверский, п Дружноселье, п/х-во Дружноселье | ПС-259 БЕЛОГОРКА | 259-05 | 5 | 1 | нет
1874 | Акционерное общество "Коммунальные системы Гатчинского района" | Бытовка сантехн., водозабор, КНС, контора ЖКО | Ленинградская область, Гатчинский район, п. Верево, | ПС "НОВЫЙ СВЕТ-1",ПС-402 ВЕРЕВО | 402-10 | 208 | 2 | нет
1875 | Акционерное общество "Коммунальные системы Гатчинского района" | Очистные д.Батово от ТП-1337 | Ленинградская область, Гатчинский район, д. Батово | ПС-142 БАТОВО | 142-01 | 450 | 2 | нет
1876 | Акционерное общество "Коммунальные системы Гатчинского района" | КНС "Поселок" д. Батово от ТП-1376 | Ленинградская область, Гатчинский район, д. Батово | ПС-142 БАТОВО | 142-03,142-02 | 18 | 2 | нет
1877 | Акционерное общество "Коммунальные системы Гатчинского района" | Артскважина с. Рождествено от ТП-168 | Ленинградская область, Гатчинский район, с. Рождествено | ПС-142 БАТОВО | 142-01 | 97.2 | 2 | нет
1878 | Акционерное общество "Коммунальные системы Гатчинского района" | Скважина д. Даймище от ТП-238 | Ленинградская область, Гатчинский район, д. Даймище | ПС-142 БАТОВО | 142-04 | 15.3 | 2 | нет
1879 | Акционерное общество "Коммунальные системы Гатчинского района" | Насосная д. Куровицы от ТП-159 | Ленинградская область, Гатчинский район, д. Куровицы | ПС "ЮБИЛЕЙНАЯ" | 05 | 5.4 | 2 | нет
1880 | Акционерное общество "Коммунальные системы Гатчинского района" | ГНС д. Сусанино от ТП-929; кот. №24, артскваж. адм. зд. ДО "Лесное" от ТП-228 | Ленинградская область, Гатчинский район, п. Ст. Сиверская, д. Сусанино | ПС "БЕЛОГОРКА",ПС-322 ВЫРИЦА | 322-02 | 61.2 | 2 | нет
1881 | Акционерное общество "Коммунальные системы Гатчинского района" | Станция перекачки стоков, инв. 17, общей площадью 48 кв.м. | Ленинградская область, Гатчинский район, Борницкий лес | ПС "БОРНИЦЫ" | 08 | 44.5 | 2 | нет
1882 | Акционерное общество "Коммунальные системы Гатчинского района" | Водонасосная станция инв.№14 общей площадью 24 кв.м.; хлораторная инв.№18, общей площадью 104 кв.м. | Ленинградская область, Гатчинский район, Борницкий лес | ПС "БОРНИЦЫ" | 08 | 37.6 | 2 | нет
1883 | федеральное государственное казенное учреждение "Управление вневедомственной охраны Главного управления Министерства внутренних дел Российской Федерации по г. Санкт-Петербургу и Ленинградской области" | ОВО по г. Сосновый Бор ЛО - филиал ФГКУ УВО ГУ МВД России по г. СПб и ЛО | Ленинградская область, г.Сосновый Бор, ул.Петра Великого, д. 15 | ПС-168 СОСНОВЫЙ БОР-1 | 168-06 | 202 | 1 | нет
1884 | Санкт-Петербургское государственное казенное учреждение здравоохранения особого типа Медицинский центр мобилизационных резервов "Резерв" | СПб ГКУЗ ОТ МЦ "Резерв", Склад №12 | Ленинградская область, Ломоносовский район (ЛО), Гостилицкое пос., д. Гостилицы | ПС-344 ГОСТИЛИЦЫ | 344-12 | 60 | 1 | нет
1885 | Федеральное государственное унитарное предприятие " Предприятие по обращению с радиоактивными отходами "РосРАО" | Ленинградское отделение филиала "Северо-западный территориальный округ" ФГУП "РосРАО" | Ленинградская область, г.Сосновый Бор, промзона | ПС-169 СОСНОВЫЙ БОР-2 | 169-105 | 750 | 6 | нет
1886 | Федеральное Государственное Унитарное предприятие "Почта России" | УФПС г.Санкт-Петербург и Ленинградской области - филиал ФГУП "Почта России" | Ленинградская область, Ломоносовский район (ЛО), д Глобицы, д. Гостилицы, с. Копорье, д. Лопухинка, д. Низино, д. Оржицы, п. Озерное, д. Пеники | ПС "ЛОПУХИНКА",ПС "СПИРИНСКАЯ",ПС-196 "УНИВЕРСИТЕТ",ПС-203 КОПОРЬЕ,ПС-223 ДАМБА-3,ПС-344 ГОСТИЛИЦЫ | 223-10 | 9 | 1 | нет
1887 | Федеральное Государственное Унитарное предприятие "Почта России" | УФПС г.Санкт-Петербург и Ленинградской области - филиал ФГУП "Почта России" | Ленинградская область, Ломоносовский район (ЛО), д Кипень, д. Лаголово, п. Аннино, с. Русско-Высоцкое, д. Виллози, д. М.Карлино, д. Яльгелево | ПС "КРАСНОЕ СЕЛО",ПС-153 РУССКО-ВЫСОЦКАЯ,ПС-191 КРАСНАЯ ПОДСТАВА,ПС-391 СКВОРИЦЫ,ПС-395 БОЛЬШЕВИК | 391-08,391-04 | 12 | 1 | нет
1888 | Акционерное общество "Российский концерн по производству электрической и тепловой энергии на атомных станциях" | Филиал АО "Концерн Росэнергоатом" "Ленинградская атомная станция" | Ленинградская область, г.Сосновый Бор, промзона | 1- ГП ЛАЭС,71 ОАО"СУС",9-ГП ЛАЭС,ПС-242 БАЗА ОТДЫХА | 6,ЛР-2 | 868 | 6 | нет
1889 | Государственное бюджетное учреждение Ленинградской области "Станция по борьбе с болезнями животных Ломоносовского района" | ГБУ ЛО "СББЖ Ломоносовского района" | Ленинградская область, Ломоносовский район (ЛО), с. Копорье, | ПС-169 СОСНОВЫЙ БОР-2 | 169-104 | 9 | 1 | нет
1890 | Государственное бюджетное учреждение здравоохранения Ленинградской области "Ломоносовская межрайонная больница им. И.Н. Юдченко" | ГБУЗ ЛО "Ломоносовская МБ" | Ленинградская область, Ломоносовский район (ЛО), д. Гостилицы, д. Оржицы, с. Копорье, д. Лопухинка, д. Пеники, д. Горки, д. Ломаха, д. Красный Бор, д. Дятлицы, д. Глобицы | ПС "ДЯТЛИЦЫ",ПС "ЛОПУХИНКА",ПС "СПИРИНСКАЯ",ПС-203 КОПОРЬЕ,ПС-223 ДАМБА-3,ПС-257 КРОНШТАДСКАЯ,ПС-344 ГОСТИЛИЦЫ | 257-01,257-03 | 108 | 1 | нет
1891 | Акционерное общество "Оборонэнергосбыт" | в/ч 87286 | Ленинградская область, г.Сосновый Бор, В/ч 87286 | ПС-344 ГОСТИЛИЦЫ | 344-04 | 30 | 4 | нет
1892 | Акционерное общество "Оборонэнергосбыт" | в/ч 90450 | Ленинградская область, Ломоносовский район (ЛО), п/о Озерное, | ПС "ИЖОРА",ПС-367 ШУНДОРОВО | 04,05 |  | 4 | нет
1893 | Акционерное общество "Оборонэнергосбыт" | ПУШКИНСКАЯ КЭЧ РАЙОНА, в/ч 41480 | Ленинградская область, Гатчинский район, д Тойворово, в/ч 41480 | ПС "БОРНИЦЫ",ПС "ПЛАМЯ" | 09 |  | 4 | нет
1894 | Акционерное общество "Оборонэнергосбыт" | В/ч 28037 | Ленинградская область, Гатчинский район, Новосветское сел.пос., д Пижма | ПС-42 "ГАТЧИНСКАЯ",ЭСДА-200 | 42-31 |  | 4 | нет
1895 | Акционерное общество "Оборонэнергосбыт" | Войсковая часть 03192 | Ленинградская область, г.Гатчина, Гатчина-3 | ПС "БОРНИЦЫ" | 13,09 | 3800 | 4 | нет
1896 | Акционерное общество "Оборонэнергосбыт" | В/ч 35404 | Ленинградская область, Гатчинский район, п.Сиверский, | ПС "КОБРИНО",ПС "ЮБИЛЕЙНАЯ",ПС-142 БАТОВО,ПС-259 БЕЛОГОРКА,ПС-366 ВОЙСКОВИЦЫ | 142-01 | 3400 | 4 | нет
1897 | Акционерное общество "Оборонэнергосбыт" | ФГКВОУ ВПО "Военно-Космическая академия имени А. Ф. Можайского", в/ч 44086 | Ленинградская область, Гатчинский район, п Новый Учхоз, | ПС "БОРНИЦЫ" |  |  | 4 | нет
1898 | Акционерное общество "Оборонэнергосбыт" | в/ч 90450, Военный городок №7044/1 | Ленинградская область, Ломоносовский район, п. Дятлицы | ПС "ДЯТЛИЦЫ" | 04 |  | 4 | нет
1899 | Научно-исследовательский центр-2 4 Центрального научно-исследовательского института МО РФ в/ч 41513 | Научно-исследовательский центр-2 | Ленинградская область, Ломоносовский район (ЛО), д Пески, | ПС-191 КРАСНАЯ ПОДСТАВА | 191-08 | 225 | 7 | нет
1900 | Отдел Министерства внутренних дел Российской Федерации по Ломоносовскому району Ленинградской области | ОМВД России по Ломоносовскому району ЛО | Ленинградская область, Ломоносовский район (ЛО), д Лаголово, ул. Советская | ПС-153 РУССКО-ВЫСОЦКАЯ | 153-11 | 30 | 1 | нет
1901 | Государственное бюджетное учреждение здравоохранения Ленинградской области "Ломоносовская межрайонная больница им. И.Н. Юдченко" | ГБУЗ ЛО "Ломоносовская МБ" | Ленинградская обл., Ломоносовский район, п. Ропша, д. Кипень, д. Виллози, с Русско-Высоцкое, п. Аннино, д. Разбегаево, п. Новоселье, д. Горбунки, д. Витино, п. Нагорный, д. Яльгелево, д. Келози | ПС "КРАСНОЕ СЕЛО",ПС-153 РУССКО-ВЫСОЦКАЯ,ПС-191 КРАСНАЯ ПОДСТАВА,ПС-367 ШУНДОРОВО,ПС-391 СКВОРИЦЫ,ПС-395 БОЛЬШЕВИК,ПС-402 ВЕРЕВО,ПС-62 СТРЕЛЬНА | 391-04,391-06 | 140 | 1 | нет
1902 | Государственное бюджетное учреждение здравоохранения Ленинградской области "Ломоносовская межрайонная больница им. И.Н. Юдченко" | Кипенская амбулатория | Ленинградская область, Ломоносовский район, д. Кипень, Нарвское шоссе, д. 35 | ПС-391 СКВОРИЦЫ | 391-08 |  | 1 | нет
1903 | Государственное бюджетное учреждение Ленинградской области "Станция по борьбе с болезнями животных Ломоносовского района" | ГБУ ЛО "СББЖ Ломоносовского района" | Ленинградская область, Ломоносовский район (ЛО), п. Ропша, Красносельское ш., д. 49 | ПС-391 СКВОРИЦЫ | 391-01 | 8.1 | 1 | нет
1904 | Общество с ограниченной ответственностью "Ломоносовский районный топливно-энергетический комплекс" | ООО "ЛР ТЭК", с. Русско-Высоцкое | Ленинградская область, Ломоносовский район (ЛО), с Русско-Высоцкое, | ПС-153 РУССКО-ВЫСОЦКАЯ | 153-22,153-14,153-15,153-23 | 242 | 2 | нет
1905 | Общество с ограниченной ответственностью "Лемэк" | ООО "Лемэк", Здание станции канализационной насосной | Ленинградская область, Ломоносовский район (ЛО), пос. Новоселье, д. 1 усл. № 47-78-21/021/2007/076 | ПС-65 СТРЕЛЬНА (НОВАЯ) | 65-05 | 22.5 | 2 | нет
1906 | Открытое акционерное общество "Санкт-Петербург Телеком" | ОАО "Теле2-Санкт-Петербург", базовая станция сотовой связи | Ленинградская область, Ломоносовский район (ЛО), д Гостилицы, | ПС-344 ГОСТИЛИЦЫ | 344-01 | 4.5 | 1 | нет
1907 | Открытое акционерное общество "Санкт-Петербург Телеком" | ОАО "Теле2-Санкт-Петербург", базовая станция | Ленинградская область, Гатчинский район, п Дивенский, | ПС-12 СТРОГАНОВО | 06 | 9.82 | 1 | нет
1908 | Открытое акционерное общество "Санкт-Петербург Телеком" | ОАО "Теле2-Санкт-Петербург", базовая станция сотовой связи, кад № 47:23:0506001:245 | Ленинградская область, Гатчинский район, д Ковшово, | ПС-322 ВЫРИЦА | 322-02 | 8 | 1 | нет
1909 | Открытое акционерное общество "Санкт-Петербург Телеком" | ОАО "Теле2-Санкт-Петербург", Базовая станция сотовой связи, расположенная на земельном участке | Ленинградская область, Ломоносовский район, пос. Глухово, (лесопитомник), д. 9 | ПС-391 СКВОРИЦЫ | 391-09 | 10 | 1 | нет
1910 | Открытое акционерное общество "Санкт-Петербург Телеком" | ОАО "Теле2-Санкт-Петербург", Базовая станция системы подвижной сотовой радиотелефонной связи | Ленинградская область, Ломоносовский район, д. Копорье, | ПС-203 КОПОРЬЕ | 203-02 | 9.44 | 1 | нет
1911 | Общество с ограниченной ответственностью "Инженерно-энергетический комплекс" | КНС № 95, кадастровый (или условный) номер: 47-78-21/017/2009-497 | Ленинградская область, Ломоносовский район, МО "Горбунковское сельское поселение, д. Горбунки | ПС-191 КРАСНАЯ ПОДСТАВА | 191-09 | 141 | 2 | нет
1912 | Общество с ограниченной ответственностью "Инженерно-энергетический комплекс" | Канализационная насосная станция, кадастровый (или условный) номер: 47-21-38/2004-54 | Ленинградская область, Ломоносовский район, МО "Горбунковское сельское поселение, д. Горбунки | ПС-191 КРАСНАЯ ПОДСТАВА | 191-09 | 61 | 2 | нет
1913 | Общество с ограниченной ответственностью "Инженерно-энергетический комплекс" | Башня водонапорная, кадастровый (или условный) номер: 47-78-21/017/2009-494 | Ленинградская область, Ломоносовский район, МО "Ропшинское сельское поселение, пос. Ропша | ПС-391 СКВОРИЦЫ | 391-04 | 18.8 | 2 | нет
1914 | Общество с ограниченной ответственностью "Инженерно-энергетический комплекс" | Здание водонасосной, кадастровый (или условный) номер: 47:14:1204001:661; Водонасосная станция, кадастровый (или условный) номер: 47:14:1204001:660 | Ленинградская область, Ломоносовский район, МО "Ропшинское сельское поселение, д. Ропша | ПС-391 СКВОРИЦЫ | 391-04 | 23.5 | 2 | нет
1915 | Общество с ограниченной ответственностью "Инженерно-энергетический комплекс" | Водозабор "Кипень" | Ленинградская область, Ломоносовский район, Кипенское СП, д Кипень | ПС-391 СКВОРИЦЫ | 391-11 | 46.5 | 2 | нет
1916 | Общество с ограниченной ответственностью "Инженерно-энергетический комплекс" | Канализационная насосная станция-1, кадастровый (или условный) номер: 47-78-21/032/2008-285 | Ленинградская область, Ломоносовский район, МО "Кипенское сельское поселение", д. Кипень | ПС-391 СКВОРИЦЫ | 391-08 | 27.9 | 2 | нет
1917 | Общество с ограниченной ответственностью "Инженерно-энергетический комплекс" | Хлораторная, кадастровый (или условный) номер: 47-78-21/018/2009-154 | Ленинградская область, Ломоносовский район, МО "Кипенское сельское поселение", д. Кипень | ПС-391 СКВОРИЦЫ | 391-08,391-09 | 107.88 | 2 | нет
1918 | Общество с ограниченной ответственностью "Инженерно-энергетический комплекс" | Канализационная насосная станция - 2, кадастровый (или условный)номер: 47-78-21/032/2008-284 | Ленинградская область, Ломоносовский район, МО "Кипенское сельское поселение", д. Кипень | ПС-391 СКВОРИЦЫ | 391-08 | 23.25 | 2 | нет
1919 | Общество с ограниченной ответственностью "Инженерно-энергетический комплекс" | Здание канализационно-насосной станции, кадастровый (или условный) номер: 47-21-37/2004-521; Здание канализационно-насосной станции, кадастровый (или условный) номер: 47-21-37/2004-520 | Ленинградская область, Ломоносовский район, МО "Русско-Высоцкое сельское поселение", д. Лаголово | ПС-153 РУССКО-ВЫСОЦКАЯ | 153-11 | 42.3 | 2 | нет
1920 | Общество с ограниченной ответственностью "Инженерно-энергетический комплекс" | Станция насосная, кадастровый (или условный) номер: 47-21-38/2004-53 | Ленинградская область, Ломоносовский район, МО "Горбунковское сельское поселение, д. Горбунки | ПС-191 КРАСНАЯ ПОДСТАВА | 191-13 | 470 | 2 | нет
1921 | Общество с ограниченной ответственностью "Инженерно-энергетический комплекс" | Станция канализационная насосная, кадастровый (или условный) номер: 47-78-21/017/2009-493 | Ленинградская область, Ломоносовский район, МО "Пениковское сельское поселение", д. Пеники | ПС-223 ДАМБА-3 | 223-10 | 47 | 2 | нет
1922 | Общество с ограниченной ответственностью "Инженерно-энергетический комплекс" | Водозаборное сооружение, кадастровый (или условный) номер: 47-21-17/2004-186 | Ленинградская область, Ломоносовский район, МО "Гостилицкое сельское поселение", д. Гостилицы | ПС-344 ГОСТИЛИЦЫ | 344-08,344-12 | 93 | 2 | нет
1923 | Общество с ограниченной ответственностью "Инженерно-энергетический комплекс" | Канализационные очистные сооружения, кадастровый (или условный ) номер: 47-21-17/2004-188 | Ленинградская область, Ломоносовский район, МО "Гостилицкое сельское поселение", д. Гостилицы | ПС-344 ГОСТИЛИЦЫ | 344-03 | 46.5 | 2 | нет
1924 | Общество с ограниченной ответственностью "Инженерно-энергетический комплекс" | Артезианская скважина, кадастровый (или условный) номер: 47-78-21/032/2008-273 | Ленинградская область, Ломоносовский район, МО "Гостилицкое сельское поселение", д. Дятлицы | ПС-344 ГОСТИЛИЦЫ | 344-10 | 9.4 | 2 | нет
1925 | Общество с ограниченной ответственностью "Инженерно-энергетический комплекс" | Водонапорная башня со скважиной | Ленинградская область, Ломоносовский район, д. Красный Бор | ПС "ДЯТЛИЦЫ" | 09 | 9.4 | 2 | нет
1926 | Общество с ограниченной ответственностью "Инженерно-энергетический комплекс" | Здания насосной станции над артскважиной, артскважины: кадастровые (или условные) номера: 47-78-21/018/2009-450; 47-78-21/018/2009-451 | Ленинградская область, Ломоносовский район, МО Оржицкое сельское поселение, д. Оржицы | ПС "СПИРИНСКАЯ" | 06,07 | 77.19 | 2 | нет
1927 | Общество с ограниченной ответственностью "Инженерно-энергетический комплекс" | Производственное здание для сточных вод | Ленинградская область, Ломоносовский район, Лопухинское СП, д Лопухинка | ПС "ЛОПУХИНКА" | 11 | 93 | 2 | нет
1928 | Общество с ограниченной ответственностью "Инженерно-энергетический комплекс" | Станция канализационная, кадастровый (или условный) номер: 47-78-21/0412008-276 | Ленинградская область, Ломоносовский район, МО "Горбунковское сельское поселение", д. Разбегаево | ПС-191 КРАСНАЯ ПОДСТАВА | 191-11 | 28.2 | 2 | нет
1929 | Общество с ограниченной ответственностью "Инженерно-энергетический комплекс" | Артскважина кадастровый (условный) номер: 47-78-21/031/2007-382 | Ленинградская область, Ломоносовский район (ЛО), д Ломаха, | ПС-203 КОПОРЬЕ | 203-01 | 2.7 | 2 | нет
1930 | Общество с ограниченной ответственностью "Инженерно-энергетический комплекс" | Водозабор, кадастровый (или условный) номер: 47-78-21/017/2009-368 | Ленинградская область, Ломоносовский район, МО "Лопухинское сельское поселение", д. Лопухинка | ПС-257 КРОНШТАДСКАЯ | 257-03 | 6.58 | 2 | нет
1931 | Общество с ограниченной ответственностью "Инженерно-энергетический комплекс" | Водопроводная башня | Ленинградская область, Ломоносовский район, Лопухинское СП, д Лопухинка | ПС "ЛОПУХИНКА" | 11 | 4.7 | 2 | нет
1932 | Общество с ограниченной ответственностью "Инженерно-энергетический комплекс" | Станция перекачки дет. дома | Ленинградская область, Ломоносовский район, Лопухинское СП, д Лопухинка | ПС "ЛОПУХИНКА",ПС-257 КРОНШТАДСКАЯ | 10 | 18 | 2 | нет
1933 | Общество с ограниченной ответственностью "Инженерно-энергетический комплекс" | Водозабор дет. дома | Ленинградская область, Ломоносовский район, Лопухинское СП, д Лопухинка | ПС "ЛОПУХИНКА",ПС-257 КРОНШТАДСКАЯ | 257-01 | 18.8 | 2 | нет
1934 | Общество с ограниченной ответственностью "Инженерно-энергетический комплекс" | Водонапорная башня, кадастровый(или условный) номер: 47-78-21/003/2009-448 | Ленинградская область, Ломоносовский район, МО "Лопухинское сельское поселение", д. Глобицы | ПС "ЛОПУХИНКА" | 12 | 47 | 2 | нет
1935 | Общество с ограниченной ответственностью "Инженерно-энергетический комплекс" | Насосная (кадастровый (или условный) номер: 47-78-21/020/2009-002 | Ленинградская область, Ломоносовский район, МО "Лопухинское сельское поселение", д. Глобицы | ПС "ЛОПУХИНКА" | 12 | 47.4 | 2 | нет
1936 | Общество с ограниченной ответственностью "Инженерно-энергетический комплекс" | Очистные сооружения, кадастровый (или условный) номер: 47-78-21/003/2009-450 | Ленинградская область, Ломоносовский район, МО "Лопухинское сельское поселение", д. Глобицы | ПС-203 КОПОРЬЕ | 203-01 | 112.8 | 2 | нет
1937 | Общество с ограниченной ответственностью "Инженерно-энергетический комплекс" | Водозабор, кадастровый (или условный) номер: 47-78-21/020/2009-001 | Ленинградская область, Ломоносовский район, МО "Лопухинское сельское поселение", д. Глобицы | ПС "ЛОПУХИНКА" | 12 | 14.1 | 2 | нет
1938 | Общество с ограниченной ответственностью "Инженерно-энергетический комплекс" | Очистные сооружения, кадастровый (условный) номер: 47-78-21/026/2007-052 | Ленинградская область, Ломоносовский район, д. Копорье | ПС-169 СОСНОВЫЙ БОР-2 | 169-104 | 111.6 | 2 | нет
1939 | Общество с ограниченной ответственностью "Инженерно-энергетический комплекс" | Водозабор, кадастровый (или условный) номер: 47-78-21/003/2009-449 | Ленинградская область, Ломоносовский район, МО "Копорское сельское поселение", д. Копорье | ПС-203 КОПОРЬЕ | 203-01,203-05 | 74 | 2 | нет
1940 | Общество с ограниченной ответственностью "Инженерно-энергетический комплекс" | Очистные сооружения | Ленинградская область, Ломоносовский район, д. Оржицы | ПС "СПИРИНСКАЯ" | 07 | 12.22 | 2 | нет
1941 | Общество с ограниченной ответственностью "Инженерно-энергетический комплекс" | Здание насосной станции над артскважиной, артскважина, кадастровый (или условный) номер: 47-78-21/018/2009-449 | Ленинградская область, Ломоносовский район, МО Оржицкое сельское поселение, д. Оржицы | ПС "СПИРИНСКАЯ" | 07 | 99.64 | 2 | нет
1942 | Общество с ограниченной ответственностью "Инженерно-энергетический комплекс" | Здание насосной станции над артскважиной, артскважина, кадастровый (или условный) номер: 47-78-21/018/2009-452 | Ленинградская область, Ломоносовский район, МО Оржицкое сельское, поселение, д. Оржицы | ПС "СПИРИНСКАЯ" | 07 | 39 | 2 | нет
1943 | Общество с ограниченной ответственностью "Инженерно-энергетический комплекс" | Здание водомерного узла, кадастровый (или условный) номер: 47-78-21/041/2008-277 | Ленинградская область, Ломоносовский район, МО "Горбунковское сельское поселение", д. Разбегаево | ПС-395 БОЛЬШЕВИК | 395-11 |  | 2 | нет
1944 | Общество с ограниченной ответственностью "Инженерно-энергетический комплекс" | Водонапорная башня (инв. 01100026), кадастровый (или условный) номер: 47-78-21/015/2009-462 | Ленинградская область, Ломоносовский район, МО "Кипенское сельское поселение", д. Келози | ПС-391 СКВОРИЦЫ | 391-06 | 0.94 | 2 | нет
1945 | Общество с ограниченной ответственностью "Инженерно-энергетический комплекс" | Хлораторная, кадастровый (или условный) номер: 47-78-21/015/2009-461 | Ленинградская область, Ломоносовский район, д. Келози | ПС-391 СКВОРИЦЫ | 391-06 | 23.5 | 2 | нет
1946 | Общество с ограниченной ответственностью "Инженерно-энергетический комплекс" | Насосная станция, кадастровый (или условный) номер: 47-78-21/032/2008-282 | Ленинградская область, Ломоносовский район, д. Келози | ПС-391 СКВОРИЦЫ | 391-06 | 23.5 | 2 | нет
1947 | Общество с ограниченной ответственностью "Инженерно-энергетический комплекс" | Скважины 3 шт. (инв. 01100025), кадастровый (или условный номер): 47-78-21/015/2009-464 | Ленинградская область, Ломоносовский район, д. Келози | ПС-391 СКВОРИЦЫ | 391-01,391-02 | 28.2 | 2 | нет
1948 | Общество с ограниченной ответственностью "Инженерно-энергетический комплекс" | Сооружения водозаборные инв. № 06000757 | Ленинградская область, Ломоносовский район, д. Яльгелево | ПС-391 СКВОРИЦЫ | 391-02 | 169.2 | 2 | нет
1949 | Общество с ограниченной ответственностью "Инженерно-энергетический комплекс" | Станция канализационная насосная, кадастровый (или условный) номер: 47-78-21/021/2007-080 | Ленинградская область, Ломоносовский район, д. Яльгелево | ПС-153 РУССКО-ВЫСОЦКАЯ | 153-13 | 65.8 | 2 | нет
1950 | Общество с ограниченной ответственностью "Инженерно-энергетический комплекс" | Здание КНС №1, инв. №449, кадастровый (или условный) номер: 47-21-33/2004-454 | Ленинградская область, Ломоносовский район, МО "Русско-Высоцкое сельское поселение", с. Русско-Высоцкое | ПС-153 РУССКО-ВЫСОЦКАЯ | 153-23 | 89.3 | 2 | нет
1951 | Общество с ограниченной ответственностью "Инженерно-энергетический комплекс" | Здание КНС №2, кадастровый (или условный) номер: 47-21-33/2004-455 | Ленинградская область, МО "Русско-Высоцкое сельское поселение", с. Русско-Высоцкое | ПС-153 РУССКО-ВЫСОЦКАЯ | 153-23,153-14 | 89.3 | 2 | нет
1952 | ФГКУ комбинат "Заповедник" Росрезерва | ФГКУ комбинат "Заповедник" Росрезерва | Ленинградская область, Гатчинский район, п. Семрино, ул. Хвойная, д. 24 | ПС СУСАНИНО | 08 | 248,4 | 1 | нет
1953 | Акционерное общество "Племенная птицефабрика Войсковицы" | АО "Племенная птицефабрика Войсковицы", артскважины | Ленинградская область, Гатчинский район, п Войсковицы, | ПС-366 ВОЙСКОВИЦЫ |  | 183 | 2 | нет
1954 | Акционерное общество "Племенная птицефабрика Войсковицы" | АО "Племенная птицефабрика Войсковицы", водозабор | Ленинградская область, Гатчинский район, п Войсковицы, | ПС-366 ВОЙСКОВИЦЫ | 366-08, 366-09 | 288 | 2 | нет
1955 | Государственное бюджетное учреждение здравоохранения Ленинградской области "Гатчинская клиническая межрайонная больница" | ГБУЗ ЛО "Гатчинская КМБ", Нежилое помещение (Фельдшерско-акушерский пункт) усл. номер 47-78-17/059/2007-152 | Ленинградская область, Гатчинский район, д. Лампово, ул. Совхозная, д. 10, кв. 76 | ПС ОРЛИНО | 02 | 3 | 1 | нет
1956 | Государственное бюджетное учреждение здравоохранения Ленинградской области "Гатчинская клиническая межрайонная больница" | ГБУЗ ЛО "Гатчинская КМБ", Нежилое помещение (Фельдшерско-акушерский пункт) усл. номер 47-78-17/056/2008-170 | Ленинградская область, Гатчинский район, д. Остров, ул. Вокзальная, д. 4а | ПС-12 СТРОГАНОВО | 05 | 3 | 1 | нет
1957 | Государственное бюджетное учреждение здравоохранения Ленинградской области "Гатчинская клиническая межрайонная больница" | ГБУЗ ЛО "Гатчинская КМБ", Нежилое помещение (Фельдшерско-акушерский пункт) усл. номер 47-78-17/056/2008-171 | Ленинградская область, Гатчинский район, д. Изора, д. 27а | ПС-259 БЕЛОГОРКА | 259-08 | 1 | 1 | нет
1958 | Государственное бюджетное учреждение здравоохранения Ленинградской области "Гатчинская клиническая межрайонная больница" | ГБУЗ ЛО "Гатчинская КМБ", Нежилое помещение (Фельдшерско-акушерский пункт) усл. номер 47-78-17/056/2008-169 | Ленинградская область, Гатчинский район, пос. Дивенский, ул. Ленина, д. 11 | ПС-12 СТРОГАНОВО | 06 | 2 | 1 | нет
1959 | Санкт-Петербургское государственное казенное учреждение здравоохранения "Дом ребёнка специализированный №1: с органическим поражением центральной нервной системы с нарушением психики" | С-Пб ГКУЗ "Дом ребёнка специализированный № 1" | Ленинградская область, Гатчинский район, д Даймище, | ПС-142 БАТОВО | 142-04 | 180 | 1 | нет
1960 | Войсковая часть 28677 | Войсковая часть 28677 | Ленинградская область, Гатчинский район, д Вайялово, | ПС-4 ПУДОСТЬ | 04 | 200 | 4 | нет
1961 | Публичное акционерное общество "Мобильные ТелеСистемы" | ПАО "МТС" СПб.ФИЛИАЛ,БАЗОВАЯ СТАНЦИЯ СОТОВОЙ СВЯЗИ (БС-78-611) | Ленинградская область, Гатчинский район, д Замостье, земельный уч-ок-вышка БС | ПС-142 БАТОВО |  | 13 | 1 | нет
1962 | Публичное акционерное общество "Мобильные ТелеСистемы" | ПАО "МТС"СПб.ФИЛИАЛ,БАЗОВАЯ СТАНЦИЯ СОТОВОЙ СВЯЗИ (БС-78-522) | Ленинградская область, Ломоносовский район, д Витино, земельный уч-ок-вышка БС | ПС-367 ШУНДОРОВО | 367-04 | 13 | 1 | нет
1963 | Публичное акционерное общество "Мобильные ТелеСистемы" | ПАО "МТС"СПб.ФИЛИАЛ,БАЗОВАЯ СТАНЦИЯ СОТОВОЙ СВЯЗИ (БС 78- 504) | Ленинградская область, Тосненский район, с Ушаки, земельный уч-ок-вышка БС | ПС-716 ТОСНО-35 | 716-05 | 7.5 | 1 | нет
1964 | Публичное акционерное общество "Мобильные ТелеСистемы" | ПАО "МТС"СПб.ФИЛИАЛ,БАЗОВАЯ СТАНЦИЯ СОТОВОЙ СВЯЗИ (БС 78- 504) | Ленинградская область, Тосненский район, с Ушаки, земельный уч-ок-вышка БС | ПС-722 АНДРИАНОВО | 722-01 | 7.5 | 1 | нет
1965 | Публичное акционерное общество "Мобильные ТелеСистемы" | ПАО "МТС"СПб.ФИЛИАЛ,БАЗОВАЯ СТАНЦИЯ СОТОВОЙ СВЯЗИ (БС 78- 602 ) | Ленинградская область, Тосненский район, д Трубников Бор, земельный уч-ок-вышка БС | ПС-732 ТРУБНИКОВ БОР | 732-02 | 8 | 1 | нет
1966 | Публичное акционерное общество "Мобильные ТелеСистемы" | ПАО "МТС"СПб.ФИЛИАЛ,БАЗОВАЯ СТАНЦИЯ СОТОВОЙ СВЯЗИ (БС 78- 505) | Ленинградская область, Тосненский район, п Ушаки, земельный уч-ок-вышка БС | ПС-722 АНДРИАНОВО | 722-05 | 8 | 1 | нет
1967 | Публичное акционерное общество "Мобильные ТелеСистемы" | ПАО "МТС"СПб.ФИЛИАЛ,БАЗОВАЯ СТАНЦИЯ СОТОВОЙ СВЯЗИ (БС 78- 505) | Ленинградская область, Тосненский район, п Ушаки, земельный уч-ок-вышка БС | ПС-484 РЯБОВО | 484-02 | 8 | 1 | нет
1968 | Публичное акционерное общество "Мобильные ТелеСистемы" | ПАО "МТС"СПб.ФИЛИАЛ,БАЗОВАЯ СТАНЦИЯ СОТОВОЙ СВЯЗИ (БС 78-601) | Ленинградская область, Тосненский район г.Любань, гор.черта-вышка БС | ПС-721 СЕЛЬЦО | 721-16 | 8 | 1 | нет
1969 | Публичное акционерное общество "Мобильные ТелеСистемы" | ПАО "МТС"СПб.ФИЛИАЛ,БАЗОВАЯ СТАНЦИЯ СОТОВОЙ СВЯЗИ (БС 78-502) | Ленинградская область, Тосненский район, д Ям-Ижора, земельный уч-ок-вышка БС | ПС-715 ТЕЛЬМАНА | 715-08 | 8 | 1 | нет
1970 | Публичное акционерное общество "Мобильные ТелеСистемы" | ПАО "МТС"СПб.ФИЛИАЛ,БАЗОВАЯ СТАНЦИЯ СОТОВОЙ СВЯЗИ (БС 78-711) | Ленинградская область , Лужский район, д. Долговка, земельный уч-ок-вышка БС | ПС-144 ЖЕЛЬЦЫ | 144-07 | 8 | 1 | нет
1971 | Публичное акционерное общество "Мобильные ТелеСистемы" | ПАО "МТС"СПб.ФИЛИАЛ,БАЗОВАЯ СТАНЦИЯ СОТОВОЙ СВЯЗИ (БС 78-713) | Ленинградская область, Лужский район, д. Ивановское, земельный уч-ок-вышка БС | ПС-42 "РЕТЮНЬ" | ТП-1 | 8 | 1 | нет
1972 | Публичное акционерное общество "Мобильные ТелеСистемы" | ПАО "МТС"СПб.ФИЛИАЛ,БАЗОВАЯ СТАНЦИЯ СОТОВОЙ СВЯЗИ (БС 78-612) | Ленинградская область, Лужский район, д. Сорочкино, земельный уч-ок-вышка БС | ПС-262 "КРАСНЫЙ МАЯК | ТП-1 | 8 | 1 | нет
1973 | Публичное акционерное общество "Мобильные ТелеСистемы" | ПАО "МТС"СПб.ФИЛИАЛ,БАЗОВАЯ СТАНЦИЯ СОТОВОЙ СВЯЗИ (БС 78-652) | Ленинградская область, Выборгский район., п Кирпичное, -вышка БС | ПС-158 ПОБЕДА | 158-06,158-07 | 8 | 1 | нет
1974 | Публичное акционерное общество "Мобильные ТелеСистемы" | ПАО "МТС"СПб.ФИЛИАЛ,БАЗОВАЯ СТАНЦИЯ СОТОВОЙ СВЯЗИ (БС 78-552) | Ленинградская область, Выборгский район, п. Огоньки, зем.уч-ок-вышка БС | ПС-41 ЗЕЛЕНОГОРСКАЯ | 41-09 | 8 | 1 | нет
1975 | Публичное акционерное общество "Мобильные ТелеСистемы" | ПАО "МТС"СПб.ФИЛИАЛ,БАЗОВАЯ СТАНЦИЯ СОТОВОЙ СВЯЗИ (БС 78-751) | Ленинградская область, Выборгский район, п. Чулково, земельный участок-вышка | ПС "КОНДРАТЬЕВСКАЯ" | Кнд-06 | 8 | 1 | нет
1976 | Публичное акционерное общество "Мобильные ТелеСистемы" | ПАО "МТС"СПб.ФИЛИАЛ,БАЗОВАЯ СТАНЦИЯ СОТОВОЙ СВЯЗИ (БС 78-654) | Ленинградская область, Выборгский район., п. Черкасово, земельный уч-ок-вышка | ПС "ПЕРОВСКАЯ" | Пер-03 | 8 | 1 | нет
1977 | Публичное акционерное общество "Мобильные ТелеСистемы" | ПАО "МТС"СПб.ФИЛИАЛ,БАЗОВАЯ СТАНЦИЯ СОТОВОЙ СВЯЗИ (БС 78-674) | Ленинградская область, Выборгский район, п Пчелино, земельный уч-ок-вышка | ПС-331 КРАСНОСЕЛЬСКАЯ | 331-05 | 13 | 1 | нет
1978 | Публичное акционерное общество "Мобильные ТелеСистемы" | ПАО "МТС"СПб.ФИЛИАЛ,БАЗОВАЯ СТАНЦИЯ СОТОВОЙ СВЯЗИ (БС 78-655) | Ленинградская область, Выборгский район, п. Правдино, земельный уч-ок-вышка БС | ПС-331 КРАСНОСЕЛЬСКАЯ | 331-04 | 13 | 1 | нет
1979 | Публичное акционерное общество "Мобильные ТелеСистемы" | ПАО "МТС"СПб.ФИЛИАЛ,БАЗОВАЯ СТАНЦИЯ СОТОВОЙ СВЯЗИ (БС 78-554) | Ленинградская область, Выборгский район п.Рощино, земельный уч-ок-вышка | ПС-179 РОЩИНСКАЯ | 179-24 | 13 | 1 | нет
1980 | Публичное акционерное общество "Мобильные ТелеСистемы" | ПАО "МТС"СПб.ФИЛИАЛ,БАЗОВАЯ СТАНЦИЯ СОТОВОЙ СВЯЗИ (БС 78-675) | Ленинградская область, Выборгский район., п Барышево, земельный уч-ок-вышка | ПС "ЖИТКОВСКАЯ" | 04 | 13 | 1 | нет
1981 | Публичное акционерное общество "Мобильные ТелеСистемы" | ПАО "МТС"СПб.ФИЛИАЛ,БАЗОВАЯ СТАНЦИЯ СОТОВОЙ СВЯЗИ (БС 78-670) | Ленинградская область, Приозерский район, п ст Лосево, зем.уч-ок-вышка БС | ПС "САПЕРНАЯ" | Сап-01 | 13 | 1 | нет
1982 | Публичное акционерное общество "Мобильные ТелеСистемы" | ПАО "МТС"СПб.ФИЛИАЛ,БАЗОВАЯ СТАНЦИЯ СОТОВОЙ СВЯЗИ (БС 78-576) | Ленинградская область, Приозерский район, д Удальцово, п.Крепково-вышка | ПС-304 ЗАПОРОЖСКАЯ | 304-04 | 13 | 1 | нет
1983 | Публичное акционерное общество "Мобильные ТелеСистемы" | ПАО "МТС"СПб.ФИЛИАЛ,БАЗОВАЯ СТАНЦИЯ СОТОВОЙ СВЯЗИ (БС 78-575) | Ленинградская область, Приозерский район, д. Раздолье, Земельный участок-вышка | ПС-547 СОСНОВСКАЯ | 547-01 | 13 | 1 | нет
1984 | Публичное акционерное общество "Мобильные ТелеСистемы" | ПАО "МТС"СПб.ФИЛИАЛ,БАЗОВАЯ СТАНЦИЯ СОТОВОЙ СВЯЗИ (БС 78-673) | Ленинградская область, Приозерский район, д. Колокольцево, Земельный участок-вышка | ПС-525 ИЛЬИНКА - 110 | 525-101 | 13 | 1 | нет
1985 | Публичное акционерное общество "Мобильные ТелеСистемы" | ПАО "МТС"СПб.ФИЛИАЛ,БАЗОВАЯ СТАНЦИЯ СОТОВОЙ СВЯЗИ (БС 78-671) | Ленинградская область, Приозерский район, п Плодовое, земельный участок-вышка | ПС-511 ПЛОДОВОЕ | 511-04 | 13 | 1 | нет
1986 | Публичное акционерное общество "Мобильные ТелеСистемы" | ПАО "МТС"СПб.ФИЛИАЛ,БАЗОВАЯ СТАНЦИЯ СОТОВОЙ СВЯЗИ (БС 78-771) | Ленинградская область, Приозерский район, п Березово, земельный уч-к-вышка | ПС-57 КУЗНЕЧНАЯ |  | 13 | 1 | нет
1987 | Публичное акционерное общество "Мобильные ТелеСистемы" | ПАО "МТС"СПб.ФИЛИАЛ,БАЗОВАЯ СТАНЦИЯ СОТОВОЙ СВЯЗИ (БС 78-573) | Ленинградская область, Приозерский район, д Орехово, зем.уч-к-вышка | ПС "ОЗЕРНАЯ" | 01 | 13 | 1 | нет
1988 | Публичное акционерное общество "Мобильные ТелеСистемы" | ПАО "МТС"СПб.ФИЛИАЛ,БАЗОВАЯ СТАНЦИЯ СОТОВОЙ СВЯЗИ (БС 78-683) | Ленинградская область, Волховский район, д Кисельня, зем-ный уч-ок-вышка-78-683 | ПС-226 КИСЕЛЬНЯ | 226-08 | 8 | 1 | нет
1989 | Публичное акционерное общество "Мобильные ТелеСистемы" | ПАО "МТС"СПб.ФИЛИАЛ,БАЗОВАЯ СТАНЦИЯ СОТОВОЙ СВЯЗИ (БС 78-561) | Ленинградская область, Всеволожский район, д Лупполово, зем.уч-к-вышка | ПС "ГРАНИТ" | Грн-04 | 13 | 1 | нет
1990 | Публичное акционерное общество "Мобильные ТелеСистемы" | ПАО "МТС"СПб.ФИЛИАЛ,БАЗОВАЯ СТАНЦИЯ СОТОВОЙ СВЯЗИ (БС 78-562) | Ленинградская область, Всеволожский район, д Скотное, зем.уч-к-вышка | ПС-607 КАСИМОВО | 607-21,607-13 | 13 | 1 | нет
1991 | Публичное акционерное общество "Мобильные ТелеСистемы" | ПАО "МТС"СПб.ФИЛИАЛ,БАЗОВАЯ СТАНЦИЯ СОТОВОЙ СВЯЗИ (БС 78- 723 ) | Ленинградская область, Кингисеппский район, д Захонье-2, зем.уч-ок-вышка | ПС-10 "МИХАЛЕВО" |  | 13 | 1 | нет
1992 | Публичное акционерное общество "Мобильные ТелеСистемы" | ПАО "МТС"СПб.ФИЛИАЛ,БАЗОВАЯ СТАНЦИЯ СОТОВОЙ СВЯЗИ (БС 78- 721 ) | Ленинградская область, Кингисеппский район, д Гурлево, земельн.уч-ок-вышка | ПС-12 "АЛЕКСЕЕВКА" | 12-04 | 15 | 1 | нет
1993 | Публичное акционерное общество "Мобильные ТелеСистемы" | ПАО "МТС"СПб.ФИЛИАЛ,БАЗОВАЯ СТАНЦИЯ СОТОВОЙ СВЯЗИ (БС 78-621) | Ленинградская область, Волосовский район, д Чирковицы, зем-ый уч-ок-вышка | ПС-7"БЕГУНИЦЫ" |  | 15 | 1 | нет
1994 | Публичное акционерное общество "Мобильные ТелеСистемы" | ПАО "МТС"СПб.ФИЛИАЛ,БАЗОВАЯ СТАНЦИЯ СОТОВОЙ СТАНЦИИ (БС 78-523) | Ленинградская область, Волосовский район, д Кайкино, зем.уч-ок-вышка | ПС-7"БЕГУНИЦЫ" |  | 15 | 1 | нет
1995 | Публичное акционерное общество "Мобильные ТелеСистемы" | ПАО "МТС"СПб.ФИЛИАЛ, БАЗОВАЯ СТАНЦИЯ СОТОВОЙ СВЯЗИ (БС 78-609) | Ленинградская область, Всеволожский район, д. Васкелово | ПС-43 ГАРБОЛОВСКАЯ | 43-09 | 13 | 1 | нет
1996 | Публичное акционерное общество "Мобильные ТелеСистемы" | ПАО "МТС"СПб.ФИЛИАЛ, БАЗОВАЯ СТАНЦИЯ СОТОВОЙ СВЯЗИ (БС 78-606) | Ленинградская область, Всеволожский район, д Куйвози, ул.Александрова, д. 6 | ПС-43 ГАРБОЛОВСКАЯ | 43-04 | 13 | 1 | нет
1997 | Публичное акционерное общество "Мобильные ТелеСистемы" | ПАО "МТС"СПб.ФИЛИАЛ, БАЗОВАЯ СТАНЦИЯ СОТОВОЙ СВЯЗИ (БС 78-682) | Ленинградская область, Кировский район, д Горгала, | ПС-377 ШУМ | 377-01 | 10 | 1 | нет
1998 | Публичное акционерное общество "Мобильные ТелеСистемы" | ПАО "МТС"СПб.ФИЛИАЛ, БАЗОВАЯ СТАНЦИЯ СОТОВОЙ СВЯЗИ (БС 78-579) | Ленинградская область, г.Кировск Железнодорожная ул., д. 2 | ГРЭС-VIII Дубровская |  | 11 | 1 | нет
1999 | Публичное акционерное общество "Мобильные ТелеСистемы" | ПАО "МТС"СПб.ФИЛИАЛ, БАЗОВАЯ СТАНЦИЯ СОТОВОЙ СВЯЗИ (БС 78-687) | Ленинградская область, Волховский район., д Потанино, , башня ОАО "Ростелеком" | ПС-22 "ПОТАНИНО" |  | 12 | 1 | нет
2000 | Публичное акционерное общество "Мобильные ТелеСистемы" | ПАО "МТС"СПб.ФИЛИАЛ, БАЗОВАЯ СТАНЦИЯ СОТОВОЙ СВЯЗИ (БС 78-688) | Ленинградская область, Волховский район., с Паша, | ПС-21 "ПАША-1" |  | 12 | 1 | нет
2001 | Публичное акционерное общество "Мобильные ТелеСистемы" | ПАО "МТС"СПб.ФИЛИАЛ, БАЗОВАЯ СТАНЦИЯ СОТОВОЙ СВЯЗИ (БС 78-728) | Ленинградская область, Лодейнопольский район., д Шамокша, | ПС-248 ШАМОКША |  | 10 | 1 | нет
2002 | Публичное акционерное общество "Мобильные ТелеСистемы" | ПАО "МТС"СПб.ФИЛИАЛ, БАЗОВАЯ СТАНЦИЯ СОТОВОЙ СВЯЗИ (БС 78-631) | Ленинградская область, Гатчинский район, п Елизаветино, | ПС "ПЛАМЯ" | 02 | 13 | 1 | нет
2003 | Публичное акционерное общество "Мобильные ТелеСистемы" | ПАО "МТС"СПб.ФИЛИАЛ, БАЗОВАЯ СТАНЦИЯ СОТОВОЙ СВЯЗИ (БС 78-730) | Ленинградская область, Тихвинский район, д Свирь, | ПС-162 КУЛЬТУРА |  | 12 | 1 | нет
2004 | Публичное акционерное общество "Мобильные ТелеСистемы" | ПАО "МТС"СПб.ФИЛИАЛ, БАЗОВАЯ СТАНЦИЯ СОТОВОЙ СВЯЗИ ( БС 78-733 ) | Ленинградская область, г. Пикалево, п. Обрино | ПС-9 "ОБРИНО" | 009-06 | 12 | 1 | нет
2005 | Публичное акционерное общество "Мобильные ТелеСистемы" | ПАО "МТС"СПб.ФИЛИАЛ, БАЗОВАЯ СТАНЦИЯ СОТОВОЙ СВЯЗИ ( БС 78-734 ) | Ленинградская область, Бокситогороский район, д Дыми, | ПС-249 ДЫМИ | 249-07 | 12 | 1 | нет
2006 | Публичное акционерное общество "Мобильные ТелеСистемы" | ПАО "МТС"СПб.ФИЛИАЛ, БАЗОВАЯ СТАНЦИЯ СОТОВОЙ СВЯЗИ ( БС 78-735 ) | Ленинградская область,Бокситогорский район п.Ефимовский, д. Косые Харчевни | ПС-339 ЕФИМОВСКАЯ | 339-02 | 12 | 1 | нет
2007 | Публичное акционерное общество "Мобильные ТелеСистемы" | ПАО "МТС"СПб.ФИЛИАЛ, БАЗОВАЯ СТАНЦИЯ СОТОВОЙ СВЯЗИ ( БС 78-736 ) | Ленинградская область, Бокситогорский район, с Сомино, * | ПС-164 СОМИНО | 164-06 | 12 | 1 | нет
2008 | Публичное акционерное общество "Мобильные ТелеСистемы" | ПАО "МТС"СПб.ФИЛИАЛ, БАЗОВАЯ СТАНЦИЯ СОТОВОЙ СВЯЗИ ( БС 78-605 ) | Ленинградская область, Волховский район, д Болотово, | ПС-422 ТЕРЕБОЧЕВО | 422-17 | 13 | 1 | нет
2009 | Публичное акционерное общество "Мобильные ТелеСистемы" | ПАО "МТС"СПб.ФИЛИАЛ, БАЗОВАЯ СТАНЦИЯ СОТОВОЙ СВЯЗИ ( БС 78-690 ) | Ленинградская область, Волховский район, д Остров, | ПС-295 КОЛЧАНОВО |  | 13 | 1 | нет
2010 | Публичное акционерное общество "Мобильные ТелеСистемы" | ПАО "МТС"СПб.ФИЛИАЛ, БАЗОВАЯ СТАНЦИЯ СОТОВОЙ СВЯЗИ ( БС 78-689 ) | Ленинградская область, Волховский район, с Колчаново, | ПС-295 КОЛЧАНОВО |  | 13 | 1 | нет
2011 | Публичное акционерное общество "Мобильные ТелеСистемы" | ПАО "МТС"СПб.ФИЛИАЛ, БАЗОВАЯ СТАНЦИЯ СОТОВОЙ СВЯЗИ ( БС 78- 691 ) | Ленинградская область, Лужский район, д Большая Дивенка, | ПС-262 "КРАСНЫЙ МАЯК |  | 15 | 1 | нет
2012 | Публичное акционерное общество "Мобильные ТелеСистемы" | ПАО "МТС"СПб.ФИЛИАЛ, БАЗОВАЯ СТАНЦИЯ СОТОВОЙ СВЯЗИ ( БС 78- 692 ) | Ленинградская область, Лужский район, д Владычкино, | ПС-144 ЖЕЛЬЦЫ | 144-01 | 15 | 1 | нет
2013 | Публичное акционерное общество "Мобильные ТелеСистемы" | ПАО "МТС"СПб.ФИЛИАЛ, БАЗОВАЯ СТАНЦИЯ СОТОВОЙ СВЯЗИ ( БС 78-566) | Ленинградская область, Всеволожский район, д Юкки, Приозерское шоссе | ПС-612 ОСИНОВАЯ РОЩА | 612-07 | 11 | 1 | нет
2014 | Публичное акционерное общество "Мобильные ТелеСистемы" | ПАО "МТС"СПб.ФИЛИАЛ, БАЗОВАЯ СТАНЦИЯ СОТОВОЙ СВЯЗИ ( БС 78-526 ) | Ленинградская область, Всеволожский район, д. Ваганово | ПС-633 ЛАДОЖСКОЕ ОЗЕРО | 633-05 | 13 | 1 | нет
2015 | Публичное акционерное общество "Мобильные ТелеСистемы" | ПАО "МТС"СПб.ФИЛИАЛ, БАЗОВАЯ СТАНЦИЯ СОТОВОЙ СВЯЗИ ( БС 78-510 ) | Ленинградская область, Тосненский район, д. Машино | ПС-722 АНДРИАНОВО | 722-03 | 13 | 1 | нет
2016 | Публичное акционерное общество "Мобильные ТелеСистемы" | ПАО "МТС"СПб.ФИЛИАЛ, БАЗОВАЯ СТАНЦИЯ СОТОВОЙ СВЯЗИ ( БС 78-509 ) | Ленинградская область, Тосненский район, п. Шапки | ПС-719 ШАПКИ | 719-01 | 13 | 1 | нет
2017 | Публичное акционерное общество "Мобильные ТелеСистемы" | ПАО "МТС"СПб.ФИЛИАЛ, БАЗОВАЯ СТАНЦИЯ СОТОВОЙ СВЯЗИ ( БС 78-700 ) | Ленинградская область, Лужский район, д. Островно | ПС-33 "ВЕРДУГА" |  | 13 | 1 | нет
2018 | Публичное акционерное общество "Мобильные ТелеСистемы" | ПАО "МТС"СПб.ФИЛИАЛ, БАЗОВАЯ СТАНЦИЯ СОТОВОЙ СВЯЗИ ( БС 78-714 ) | Ленинградская область, Лужский район, п. Волошово | ПС-33 "ВЕРДУГА" |  | 13 | 1 | нет
2019 | Публичное акционерное общество "Мобильные ТелеСистемы" | ПАО "МТС"СПб.ФИЛИАЛ, БАЗОВАЯ СТАНЦИЯ СОТОВОЙ СВЯЗИ ( БС 78-699 ) | Ленинградская область, Лужский район, д. Сяберо | ПС-33 "ВЕРДУГА" |  | 13 | 1 | нет
2020 | Публичное акционерное общество "Мобильные ТелеСистемы" | ПАО "МТС"СПб.ФИЛИАЛ, БАЗОВАЯ СТАНЦИЯ СОТОВОЙ СВЯЗИ ( БС 78-750 ) | Ленинградская область, Лужский район, д. Госткино | ПС-31 СКРЕБЛОВО |  | 13 | 1 | нет
2021 | Публичное акционерное общество "Мобильные ТелеСистемы" | ПАО "МТС"СПб.ФИЛИАЛ, БАЗОВАЯ СТАНЦИЯ СОТОВОЙ СВЯЗИ ( БС 78-701 ) | Ленинградская область, Лужский район, д. Новоселье | ПС-379 СЕРЕБРЯНКА | Л-13 | 13 | 1 | нет
2022 | Публичное акционерное общество "Мобильные ТелеСистемы" | ПАО "МТС"СПб.ФИЛИАЛ, БАЗОВАЯ СТАНЦИЯ СОТОВОЙ СВЯЗИ ( БС 78-742 ) | Ленинградская область, Лужский район, д. Каменка | ПС-39 "ПИОНЕРСКАЯ" |  | 13 | 1 | нет
2023 | Публичное акционерное общество "Мобильные ТелеСистемы" | ПАО "МТС"СПб.ФИЛИАЛ, БАЗОВАЯ СТАНЦИЯ СОТОВОЙ СВЯЗИ ( БС 78-641 ) | Ленинградская область, Кингисеппский район, д. Котлы | ПС-11 "РОССИЯ" |  | 15 | 1 | нет
2024 | Публичное акционерное общество "Мобильные ТелеСистемы" | ПАО "МТС"СПб.ФИЛИАЛ, БАЗОВАЯ СТАНЦИЯ СОТОВОЙ СВЯЗИ ( БС 78-642 ) | Ленинградская область, Кингисеппский район, д. Куровицы | ПС-18 "КЕЙКИНО" |  | 15 | 1 | нет
2025 | Публичное акционерное общество "Мобильные ТелеСистемы" | ПАО "МТС"СПб.ФИЛИАЛ, БАЗОВАЯ СТАНЦИЯ СОТОВОЙ СВЯЗИ ( БС 78-725 ) | Ленинградская область, Сланцевский район, д. Монастырек | ПС-209 РОДИНА |  | 13 | 1 | нет
2026 | Публичное акционерное общество "Мобильные ТелеСистемы" | ПАО "МТС"СПб.ФИЛИАЛ, БАЗОВАЯ СТАНЦИЯ СОТОВОЙ СВЯЗИ ( БС 78-645 ) | Ленинградская область, Кировский район, д. Кобона | ПС-25 "СУХОЕ" | 25-04 | 13 | 1 | нет
2027 | Публичное акционерное общество "Мобильные ТелеСистемы" | ПАО "МТС"СПб.ФИЛИАЛ, БАЗОВАЯ СТАНЦИЯ СОТОВОЙ СВЯЗИ ( БС 78-644 ) | Ленинградская область, Всеволожский район, д. Матокса | ПС-619 МОЖАЙСКАЯ | 619-02 | 13 | 1 | нет
2028 | Публичное акционерное общество "Мобильные ТелеСистемы" | ПАО "МТС"СПб.ФИЛИАЛ, БАЗОВАЯ СТАНЦИЯ СОТОВОЙ ( БС 78-775) | Ленинградская область, Лодейнопольский район, п.Свирьстрой | ГЭС-IX Нижне-Свирская | 9_г-03 | 14 | 1 | нет
2029 | Публичное акционерное общество "Мобильные ТелеСистемы" | ПАО "МТС"СПб.ФИЛИАЛ, БАЗОВАЯ СТАНЦИЯ СОТОВОЙ СВЯЗИ (БС 78-678) | Ленинградская область, Волховский район, д. Кути | ПС-226 КИСЕЛЬНЯ | 226-08 | 14 | 1 | нет
2030 | Публичное акционерное общество "Мобильные ТелеСистемы" | ПАО "МТС"СПб.ФИЛИАЛ, БАЗОВАЯ СТАНЦИЯ СОТОВОЙ СВЯЗИ ( БС 78-703) | Ленинградская область, Волосовский район, д. Остроговицы | ПС-376 МОЛОСКОВИЦЫ | 376-02 | 14 | 1 | нет
2031 | Публичное акционерное общество "Мобильные ТелеСистемы" | ПАО "МТС"СПб.ФИЛИАЛ, БАЗОВАЯ СТАНЦИЯ СОТОВОЙ СВЯЗИ ( БС 78-702) | Ленинградская область, Волосовский район, д. Большая Вруда, д. 3 кв. 4 | ПС-518 ВРУДА |  | 14 | 1 | нет
2032 | Публичное акционерное общество "Мобильные ТелеСистемы" | ПАО "МТС"СПб.ФИЛИАЛ, БАЗОВАЯ СТАНЦИЯ СОТОВОЙ СВЯЗИ ( БС 78-770) | Ленинградская область, г. Приозерск, Cортовальское шоссе | ПС-166 ПРИОЗЕРСКАЯ | 166-15 | 14 | 1 | нет
2033 | Публичное акционерное общество "Мобильные ТелеСистемы" | ПАО "МТС"СПб.ФИЛИАЛ, БАЗОВАЯ СТАНЦИЯ СОТОВОЙ СВЯЗИ ( БС 78-567) | Ленинградская область, Всеволожский район, п. Романовка | ПС "РАЗЛИВ" |  | 13 | 1 | нет
2034 | Публичное акционерное общество "Мобильные ТелеСистемы" | ПАО "МТС"СПб.ФИЛИАЛ, БАЗОВАЯ СТАНЦИЯ СОТОВОЙ СВЯЗИ ( БС 78-598) | Ленинградская область, Всеволожский район, п. ст Манушкино | ПС-244 МАНУШКИНО-РАЗМЕТЕЛЕВО | 244-08 | 14 | 1 | нет
2035 | Публичное акционерное общество "Мобильные ТелеСистемы" | ПАО "МТС"СПб.ФИЛИАЛ, БАЗОВАЯ СТАНЦИЯ СОТОВОЙ СВЯЗИ ( БС 78-597) | Ленинградская область, Всеволожский район, д. Рыжики | ПС-244 МАНУШКИНО-РАЗМЕТЕЛЕВО | 244-06 | 14 | 1 | нет
2036 | Публичное акционерное общество "Мобильные ТелеСистемы" | ПАО "МТС"СПб.ФИЛИАЛ, БАЗОВАЯ СТАНЦИЯ СОТОВОЙ СВЯЗИ ( БС 78-618) | Ленинградская область, Выборгский район, п. Горьковское | ПС "ЛАДА" |  | 13 | 1 | нет
2037 | Публичное акционерное общество "Мобильные ТелеСистемы" | ПАО "МТС"СПб.ФИЛИАЛ, БАЗОВАЯ СТАНЦИЯ СОТОВОЙ СВЯЗИ ( БС 78-768) | Ленинградская область, Кировский район, п.Павлово, д Горы | ПС-720 МГА | 720-04 | 13.5 | 1 | нет
2038 | Публичное акционерное общество "Мобильные ТелеСистемы" | ПАО "МТС"СПб.ФИЛИАЛ, БАЗОВАЯ СТАНЦИЯ СОТОВОЙ СВЯЗИ ( БС 78-746) | Ленинградская область, Кировский район, п. Молодцово | ПС-324 МГИНСКАЯ | 324-01 | 14 | 1 | нет
2039 | Публичное акционерное общество "Мобильные ТелеСистемы" | ПАО "МТС"СПб.ФИЛИАЛ, БАЗОВАЯ СТАНЦИЯ СОТОВОЙ СВЯЗИ (БС 78-767) | Ленинградская область, Кировский район, п.Мга, п. Михайловский, населенные пункты Кировского района | ПС-720 МГА | 720-14 | 14 | 1 | нет
2040 | Публичное акционерное общество "Мобильные ТелеСистемы" | ПАО "МТС"СПб.ФИЛИАЛ, БАЗОВАЯ СТАНЦИЯ СОТОВОЙ СВЯЗИ (БС 78-530) | Ленинградская область, Всеволожский район, д. Ириновка | ПС-325 ЛЕПСАРИ | 325-11/31 | 11 | 1 | нет
2041 | Публичное акционерное общество "Мобильные ТелеСистемы" | ПАО "МТС"СПб.ФИЛИАЛ, БАЗОВАЯ СТАНЦИЯ СОТОВОЙ СВЯЗИ ( БС 78-737) | Ленинградская область, Сланцевский район, д. Скамья | ПС-13 "ЗАГРИВЬЕ" |  | 14 | 1 | нет
2042 | Публичное акционерное общество "Мобильные ТелеСистемы" | ПАО "МТС"СПб.ФИЛИАЛ, БАЗОВАЯ СТАНЦИЯ СОТОВОЙ СВЯЗИ (БС 78-726) | Ленинградская область, Сланцевский район, д. Степановщина | ПС-13 "ЗАГРИВЬЕ" |  | 14 | 1 | нет
2043 | Публичное акционерное общество "Мобильные ТелеСистемы" | ПАО "МТС"СПб.ФИЛИАЛ, БАЗОВАЯ СТАНЦИЯ СОТОВОЙ СВЯЗИ ( БС 78-738) | Ленинградская область, Сланцевский район, д. Демешкин Перевоз | ПС-20 "ГОСТИЦЫ" |  | 14 | 1 | нет
2044 | Публичное акционерное общество "Мобильные ТелеСистемы" | ПАО "МТС"СПб.ФИЛИАЛ, БАЗОВАЯ СТАНЦИЯ СОТОВОЙ СВЯЗИ ( БС 78-739) | Ленинградская область, Сланцевский район, д. Загорье | ПС-15 "СТАРОПОЛЬЕ" |  | 14 | 1 | нет
2045 | Публичное акционерное общество "Мобильные ТелеСистемы" | ПАО "МТС"СПб.ФИЛИАЛ, БАЗОВАЯ СТАНЦИЯ СОТОВОЙ СВЯЗИ ( БС 78-740) | Ленинградская область, Сланцевский район, д. Заручье | ПС-15 "СТАРОПОЛЬЕ" |  | 14 | 1 | нет
2046 | Публичное акционерное общество "Мобильные ТелеСистемы" | ПАО "МТС"СПб.ФИЛИАЛ, БАЗОВАЯ СТАНЦИЯ СОТОВОЙ СВЯЗИ ( БС 78-741) | Ленинградская область, Лужский район, д. Чолово | ПС-260 МИЛОДЕЖЬ |  | 10 | 1 | нет
2047 | Публичное акционерное общество "Мобильные ТелеСистемы" | ПАО "МТС"СПб.ФИЛИАЛ, БАЗОВАЯ СТАНЦИЯ СОТОВОЙ СВЯЗИ ( БС 78-695) | Ленинградская область, Лужский район, п. Осьмино, Цветкова ул., д. 13 | ПС-258 ОСЬМИНО |  | 14 | 1 | нет
2048 | Публичное акционерное общество "Мобильные ТелеСистемы" | ПАО "МТС"СПб.ФИЛИАЛ, БАЗОВАЯ СТАНЦИЯ СОТОВОЙ СВЯЗИ ( БС 78-698) | Ленинградская область, Лужский район, д. Будилово | ПС-43 "РЕЛЬ" |  | 14 | 1 | нет
2049 | Публичное акционерное общество "Мобильные ТелеСистемы" | ПАО "МТС"СПб.ФИЛИАЛ, БАЗОВАЯ СТАНЦИЯ СОТОВОЙ СВЯЗИ (БС 78-696) | Ленинградская область, Лужский район, д. Красные Горы | ПС-48 ЛУГА | 48-08 | 14 | 1 | нет
2050 | Публичное акционерное общество "Мобильные ТелеСистемы" | ПАО "МТС"СПб.ФИЛИАЛ, БАЗОВАЯ СТАНЦИЯ СОТОВОЙ СВЯЗИ (БС 78-633) | Ленинградская область, Выборгский район, п. Озерки | ПС "РАЗЛИВ" |  | 14 | 1 | нет
2051 | Публичное акционерное общество "Мобильные ТелеСистемы" | ПАО "МТС"СПб.ФИЛИАЛ, БАЗОВАЯ СТАНЦИЯ СОТОВОЙ СВЯЗИ ( БС 78-677) | Ленинградская область, Гатчинский район, п. Чаща | ПС "НОВИНКА" |  | 14 | 1 | нет
2052 | Публичное акционерное общество "Мобильные ТелеСистемы" | ПАО "МТС"СПб.ФИЛИАЛ, БАЗОВАЯ СТАНЦИЯ СОТОВОЙ СВЯЗИ ( БС 78-676) | Ленинградская область, Гатчинский район, д. Новинка | ПС "НОВИНКА" |  | 14 | 1 | нет
2053 | Публичное акционерное общество "Мобильные ТелеСистемы" | ПАО "МТС"СПб.ФИЛИАЛ, БАЗОВАЯ СТАНЦИЯ СОТОВОЙ СВЯЗИ (БС 78-759) | Ленинградская область, Лодейнопольский район, д. Яровщина | ПС-394 ЯРОВЩИНА | 394-05 | 10 | 1 | нет
2054 | Публичное акционерное общество "Мобильные ТелеСистемы" | ПАО "МТС"СПб.ФИЛИАЛ, БАЗОВАЯ СТАНЦИЯ СОТОВОЙ СВЯЗИ ( БС 78-762) | Ленинградская область, Лодейнопольский район, с. Алеховщина, ул.Алеховщинская, д. 9 | ПС-33 "АЛЕХОВЩИНСКАЯ |  | 10 | 1 | нет
2055 | Публичное акционерное общество "Мобильные ТелеСистемы" | ПАО "МТС"СПб.ФИЛИАЛ, БАЗОВАЯ СТАНЦИЯ СОТОВОЙ СВЯЗИ ( БС 78-666) | Ленинградская область, Подпорожский район, п.Вознесенье, ул.Горная | ПС-38 "ВОЗНЕСЕНЬЕ" | 38-03 | 14 | 1 | нет
2056 | Публичное акционерное общество "Мобильные ТелеСистемы" | ПАО "МТС"СПб.ФИЛИАЛ, БАЗОВАЯ СТАНЦИЯ СОТОВОЙ СВЯЗИ ( БС 78-665) | Ленинградская область, Подпорожский район, д. Соболевщина | ПС-215 ГОМОРОВИЧИ |  | 14 | 1 | нет
2057 | Публичное акционерное общество "Мобильные ТелеСистемы" | ПАО "МТС"СПб.ФИЛИАЛ, БАЗОВАЯ СТАНЦИЯ СОТОВОЙ СВЯЗИ (БС 78-663) | Ленинградская область, Подпорожский район, д. Хевроньино | ПС-327 ОЛЬХОВЕЦ | 327-02 | 14 | 1 | нет
2058 | Публичное акционерное общество "Мобильные ТелеСистемы" | ПАО "МТС"СПб.ФИЛИАЛ, БАЗОВАЯ СТАНЦИЯ СОТОВОЙ СВЯЗИ ( БС 78-667 ) | Ленинградская область, Подпорожский район, д. Пидьма | ПС-327 ОЛЬХОВЕЦ | 327-02 | 14 | 1 | нет
2059 | Публичное акционерное общество "Мобильные ТелеСистемы" | ПАО "МТС"СПб.ФИЛИАЛ, БАЗОВАЯ СТАНЦИЯ СОТОВОЙ СВЯЗИ ( БС 78-758) | Ленинградская область, Подпорожский район, п. Токари | ПС-39 "ВГЩЗ" |  | 13.5 | 1 | нет
2060 | Публичное акционерное общество "Мобильные ТелеСистемы" | ПАО "МТС"СПб.ФИЛИАЛ, БАЗОВАЯ СТАНЦИЯ СОТОВОЙ СВЯЗИ ( БС 78-889) | Ленинградская область, Гатчинский район, п. Сусанино | ПС-525 ИЛЬИНКА - 110 | 525-212 | 11 | 1 | нет
2061 | Публичное акционерное общество "Мобильные ТелеСистемы" | ПАО "МТС"СПб.ФИЛИАЛ, БАЗОВАЯ СТАНЦИЯ СОТОВОЙ СВЯЗИ ( БС 78-628) | Ленинградская область, Гатчинский район, д. Белогорка | ПС-259 БЕЛОГОРКА | 259-22 | 11 | 1 | нет
2062 | Публичное акционерное общество "Мобильные ТелеСистемы" | ПАО "МТС"СПб.ФИЛИАЛ, БАЗОВАЯ СТАНЦИЯ СОТОВОЙ СВЯЗИ ( БС 78-659) | Ленинградская область, Выборгский район, п. Возрождение | ПС-318 ВОЗРОЖДЕНИЕ | 318-02 | 13 | 1 | нет
2063 | Публичное акционерное общество "Мобильные ТелеСистемы" | ПАО "МТС"СПб.ФИЛИАЛ, БАЗОВАЯ СТАНЦИЯ СОТОВОЙ СВЯЗИ ( БС 78-658) | Ленинградская область, Выборгский район, г.Каменногорск, Ленинградское шоссе, д. 49 | ПС-264 "КАМЕННОГОРСКАЯ" | 264-05 | 13 | 1 | нет
2064 | Публичное акционерное общество "Мобильные ТелеСистемы" | ПАО "МТС"СПб.ФИЛИАЛ, БАЗОВАЯ СТАНЦИЯ СОТОВОЙ СВЯЗИ ( БС 78-660) | Ленинградская область, Выборгский район, п. Житково | ПС "ЖИТКОВСКАЯ" | 05 | 13 | 1 | нет
2065 | Публичное акционерное общество "Мобильные ТелеСистемы" | ПАО "МТС"СПб.ФИЛИАЛ, БАЗОВАЯ СТАНЦИЯ СОТОВОЙ СВЯЗИ ( БС 78-661) | Ленинградская область, Выборгский район, п. Вещево | ПС "ЖИТКОВСКАЯ" | 06 | 13 | 1 | нет
2066 | Публичное акционерное общество "Мобильные ТелеСистемы" | ПАО "МТС"СПб.ФИЛИАЛ, БАЗОВАЯ СТАНЦИЯ СОТОВОЙ СВЯЗИ (БС 78-649) | Ленинградская область, Киришский район, с. Посадников Остров | ПС-419 ТИГОДА | 419-22 | 14 | 1 | нет
2067 | Публичное акционерное общество "Мобильные ТелеСистемы" | ПАО "МТС"СПб.ФИЛИАЛ, БАЗОВАЯ СТАНЦИЯ СОТОВОЙ СВЯЗИ ( БС 78-709) | Ленинградская область, Приозерский район, п. Мельниково | ПС-519 МЕЛЬНИКОВО | 519-04 | 13 | 1 | нет
2068 | Публичное акционерное общество "Мобильные ТелеСистемы" | ПАО "МТС"СПб.ФИЛИАЛ, БАЗОВАЯ СТАНЦИЯ СОТОВОЙ СВЯЗИ ( БС 78-896) | Ленинградская область, Приозерский район, п. Моторное, Куйбышевское участковое лесничество, квартал 706, выдел 43 | ПС-414 МЮЛЛЮПЕЛЬТО | 414-03 | 13 | 1 | нет
2069 | Публичное акционерное общество "Мобильные ТелеСистемы" | ПАО "МТС"СПб.ФИЛИАЛ, БАЗОВАЯ СТАНЦИЯ СОТОВОЙ СВЯЗИ ( БС 78-708) | Ленинградская область, Приозерский район, п. Торфяное, д. 1 | ПС-511 ПЛОДОВОЕ | 511-02 | 13 | 1 | нет
2070 | Публичное акционерное общество "Мобильные ТелеСистемы" | ПАО "МТС"СПб.ФИЛИАЛ, БАЗОВАЯ СТАНЦИЯ СОТОВОЙ СВЯЗИ ( БС 78-707) | Ленинградская область, Приозерский район, п. Заостровье | ПС-511 ПЛОДОВОЕ | 511-04 | 13 | 1 | нет
2071 | Публичное акционерное общество "Мобильные ТелеСистемы" | ПАО "МТС"СПб.ФИЛИАЛ, БАЗОВАЯ СТАНЦИЯ СОТОВОЙ СВЯЗИ (БС 78-897) | Ленинградская область, Выборгский район, п. Кравцово | ПС-417 ЛУЖАЙКА | 417-06 | 11 | 1 | нет
2072 | Публичное акционерное общество "Мобильные ТелеСистемы" | ПАО "МТС"СПб.ФИЛИАЛ, БАЗОВАЯ СТАНЦИЯ СОТОВОЙ СВЯЗИ (БС 78-898) | Ленинградская область, Выборгский район, п. Соколинское | ПС "ТОКАРЕВСКАЯ" | Ткр-08 | 11 | 1 | нет
2073 | Публичное акционерное общество "Мобильные ТелеСистемы" | ПАО "МТС"СПб.ФИЛИАЛ, БАЗОВАЯ СТАНЦИЯ СОТОВОЙ СВЯЗИ (БС 78-757) | Ленинградская область, Подпорожский район, д. Усланка | ПС-39 "ВГЩЗ" |  | 13.5 | 1 | нет
2074 | Публичное акционерное общество "Мобильные ТелеСистемы" | ПАО "МТС"СПб.ФИЛИАЛ, БАЗОВАЯ СТАНЦИЯ СОТОВОЙ СВЯЗИ (БС 78-646) | Ленинградская область, Всеволожский район, д. Корабсельки, 15 метров от моста на Корабcельки, в сторону Скотного (610 метров от СТК "Мега Парнас") | ТЭЦ-XXI Северная | 23 | 11 | 1 | нет
2075 | Публичное акционерное общество "Мобильные ТелеСистемы" | ПАО "МТС"СПб.ФИЛИАЛ, БАЗОВАЯ СТАНЦИЯ СОТОВОЙ СВЯЗИ (БС 78-638) | Ленинградская область, Выборгский район, п. Комсомольское, (п. Искровка) | ПС-318 ВОЗРОЖДЕНИЕ | 318-05 | 11 | 1 | нет
2076 | Публичное акционерное общество "Мобильные ТелеСистемы" | ПАО "МТС"СПб.ФИЛИАЛ, БАЗОВАЯ СТАНЦИЯ СОТОВОЙ СВЯЗИ ( БС 78-626) | Ленинградская область, Всеволожский район, д. Кальтино | ПС-294 КОЛТУШИ | 294-03 | 13 | 1 | нет
2077 | Публичное акционерное общество "Мобильные ТелеСистемы" | ПАО "МТС"СПб.ФИЛИАЛ, БАЗОВАЯ СТАНЦИЯ СОТОВОЙ СВЯЗИ (БС 78-716) | Ленинградская область, Выборгский район, п. Бородинское | ПС-533 БОРОДИНСКАЯ |  | 13 | 1 | нет
2078 | Публичное акционерное общество "Мобильные ТелеСистемы" | ПАО "МТС"СПб.ФИЛИАЛ, БАЗОВАЯ СТАНЦИЯ СОТОВОЙ СВЯЗИ ( БС 78-669) | Ленинградская область, Лужский район, д. Лужки, вышка | ПС-144 ЖЕЛЬЦЫ | 144-09 | 11 | 1 | нет
2079 | Публичное акционерное общество "Мобильные ТелеСистемы" | ПАО "МТС"СПб.ФИЛИАЛ, БАЗОВАЯ СТАНЦИЯ СОТОВОЙ СВЯЗИ (БС 78-492) | Ленинградская область, г.Сертолово, Заречная ул. водонапорная башня | ПС-537 СЕРТОЛОВО | 537-304 | 9 | 1 | нет
2080 | Публичное акционерное общество "Мобильные ТелеСистемы" | ПАО "МТС"СПб.ФИЛИАЛ, БАЗОВАЯ СТАНЦИЯ СОТОВОЙ СВЯЗИ (БС 78-892) | Ленинградская область, Кингисеппский район, д. Пахомовка | ПС-292 ВИСТИНО | 292-05 | 11 | 1 | нет
2081 | Публичное акционерное общество "Мобильные ТелеСистемы" | ПАО "МТС"СПб.ФИЛИАЛ, БАЗОВАЯ СТАНЦИЯ СОТОВОЙ СВЯЗИ (БС 78-893) | Ленинградская область, Кингисеппский район, Усть-Лужская вол., д. Липово | ПС-5 "УСТЬ ЛУГА" | 5-03 | 11 | 1 | нет
2082 | Публичное акционерное общество "Мобильные ТелеСистемы" | ПАО "МТС"СПб.ФИЛИАЛ, БАЗОВАЯ СТАНЦИЯ СОТОВОЙ СВЯЗИ ( БС 78-894) | Ленинградская область, Кингисеппский район, Усть-Лужская вол., д. Конново | ПС-5 "УСТЬ ЛУГА" | 5-02 | 10 | 1 | нет
2083 | Публичное акционерное общество "Мобильные ТелеСистемы" | ПАО "МТС"СПб.ФИЛИАЛ, БАЗОВАЯ СТАНЦИЯ СОТОВОЙ СВЯЗИ (БС 78-887) | Ленинградская область, Кировский район, п.Назия, ул. Центральная | ПС-193 СИНЯВИНО | 193-20 | 11 | 1 | нет
2084 | Публичное акционерное общество "Мобильные ТелеСистемы" | ПАО "МТС"СПб.ФИЛИАЛ, БАЗОВАЯ СТАНЦИЯ СОТОВОЙ СВЯЗИ (БС 78-651) | Ленинградская область, Выборгский район, п. Цвелодубово | ПС-158 ПОБЕДА | 158-02 | 13 | 1 | нет
2085 | Публичное акционерное общество "Мобильные ТелеСистемы" | ПАО "МТС"СПб.ФИЛИАЛ, БАЗОВАЯ СТАНЦИЯ СОТОВОЙ СВЯЗИ ( БС 91-612) | Ленинградская область, Лужский район, п.Мшинская | ПС-538 ПЕХЕНЕЦ | 538-10 | 11 | 1 | нет
2086 | Публичное акционерное общество "Мобильные ТелеСистемы" | ПАО "МТС"СПб.ФИЛИАЛ, БАЗОВАЯ СТАНЦИЯ СОТОВОЙ СВЯЗИ (БС 78-795) | Ленинградская область, Выборгский район, п. Большое Поле | ПС "КАЛИНИНСКАЯ" | 21 | 13 | 1 | нет
2087 | Публичное акционерное общество "Мобильные ТелеСистемы" | ПАО "МТС"СПб.ФИЛИАЛ, БАЗОВАЯ СТАНЦИЯ СОТОВОЙ СВЯЗИ (БС 78-788) | Ленинградская область, Приозерский район, п. Починок | ПС-414 МЮЛЛЮПЕЛЬТО | 414-03 | 11 | 1 | нет
2088 | Публичное акционерное общество "Мобильные ТелеСистемы" | ПАО "МТС"СПб.ФИЛИАЛ, БАЗОВАЯ СТАНЦИЯ СОТОВОЙ СВЯЗИ ( БС 78-789) | Ленинградская область, Приозерский район, п. Коммунары | ПС-414 МЮЛЛЮПЕЛЬТО | 414-06 | 11 | 1 | нет
2089 | Публичное акционерное общество "Мобильные ТелеСистемы" | ПАО "МТС"СПб.ФИЛИАЛ, БАЗОВАЯ СТАНЦИЯ СОТОВОЙ СВЯЗИ (БС 78-785) | Ленинградская область, Кировский район, п.Назия, ж/д станция Назия | ПС-30 НАЗИЯ | 30-01 | 10.8 | 1 | нет
2090 | Публичное акционерное общество "Мобильные ТелеСистемы" | ПАО "МТС"СПб.ФИЛИАЛ, БАЗОВАЯ СТАНЦИЯ СОТОВОЙ СВЯЗИ (БС 78-794) | Ленинградская область, Приозерский район, п. Соловьевка | ПС-413 ГРОМОВО | 413-02 | 11 | 1 | нет
2091 | Публичное акционерное общество "Мобильные ТелеСистемы" | ПАО "МТС"СПб.ФИЛИАЛ, БАЗОВАЯ СТАНЦИЯ СОТОВОЙ СВЯЗИ (БС 91-551) | Ленинградская область, Выборгский район, п. Ленинское | ПС-41 ЗЕЛЕНОГОРСКАЯ | 41-01 | 9 | 1 | нет
2092 | Публичное акционерное общество "Мобильные ТелеСистемы" | ПАО "МТС"СПб.ФИЛИАЛ, БАЗОВАЯ СТАНЦИЯ СОТОВОЙ СВЯЗИ (БС 91-611) | Ленинградская область, Лужский район, п. Красный Маяк | ПС-262 "КРАСНЫЙ МАЯК | 262-05 | 11 | 1 | нет
2093 | Публичное акционерное общество "Мобильные ТелеСистемы" | ПАО "МТС"СПб.ФИЛИАЛ, БАЗОВАЯ СТАНЦИЯ СОТОВОЙ СВЯЗИ (БС 78-900) | Ленинградская область, Выборгский район, п. Зеленая Роща | ПС "МОЛОДЕЖНАЯ" | Мол-01 | 11 | 1 | нет
2094 | Публичное акционерное общество "Мобильные ТелеСистемы" | ПАО "МТС"СПб.ФИЛИАЛ, БАЗОВАЯ СТАНЦИЯ СОТОВОЙ СВЯЗИ (БС 78-792) | Ленинградская область, Выборгский район, п. Волочаевка | ПС-331 КРАСНОСЕЛЬСКАЯ | 331-03 | 11 | 1 | нет
2095 | Публичное акционерное общество "Мобильные ТелеСистемы" | ПАО "МТС"СПб.ФИЛИАЛ, БАЗОВАЯ СТАНЦИЯ СОТОВОЙ СВЯЗИ (БС 78-732) | Ленинградская область, Гатчинский район, д. Липная Горка | ПС-162 КУЛЬТУРА |  | 11 | 1 | нет
2096 | Публичное акционерное общество "Мобильные ТелеСистемы" | ПАО "МТС"СПб.ФИЛИАЛ, БАЗОВАЯ СТАНЦИЯ СОТОВОЙ СВЯЗИ (БС 78-639) | Ленинградская область, Киришский район, д. Крапивно | ПС-340 ШТУРМ | 340-01 | 12 | 1 | нет
2097 | Публичное акционерное общество "Мобильные ТелеСистемы" | ФИЛИАЛ ПАО "МТС", БАЗОВАЯ СТАНЦИЯ БС 78-910 | Ленинградская область, Лужский район, д. Фралево | ПС-260 МИЛОДЕЖЬ | ЛЧл-1 | 11 | 1 | нет
2098 | Публичное акционерное общество "Мобильные ТелеСистемы" | ФИЛИАЛ ПАО "МТС", БАЗОВАЯ СТАНЦИЯ № 78-710 | Ленинградская область, Приозерский район, п. Севастьяново | ПС-415 152 КМ | РП-70-02 | 9 | 1 | нет
2099 | Публичное акционерное общество "Мобильные ТелеСистемы" | ФИЛИАЛ ПАО "МТС", БАЗОВАЯ СТАНЦИЯ № 78-916 | Ленинградская область, Бокситогорский район, п.Ефимовский, Нижегородская ул., д. 16 | ПС-10 "МИХАЛЕВО" | 010-01 | 11 | 1 | нет
2100 | Публичное акционерное общество "Мобильные ТелеСистемы" | ФИЛИАЛ ПАО "МТС", БАЗОВАЯ СТАНЦИЯ № 78-882 | Ленинградская область, Лодейнопольский район, п.ст. Инема, (км 254+700 км) | ПС-34 "СВИРСКАЯ" | 034-02 | 10 | 1 | нет
2101 | Публичное акционерное общество "Мобильные ТелеСистемы" | ФИЛИАЛ ПАО"МТС", БАЗОВАЯ СТАНЦИЯ № 78-911 | Ленинградская область, Лужский район, д. Раковно | ПС-36 "ЮЖНАЯ" | 36-06 | 10 | 1 | нет
2102 | Публичное акционерное общество "Мобильные ТелеСистемы" | ФИЛИАЛ ПАО"МТС", БАЗОВАЯ СТАНЦИЯ № 78-911 | Ленинградская область, Лужский район, д. Раковно | ПС-41 "ТОРОШКОВИЧИ" | 41-07 | 10 | 1 | нет
2103 | Публичное акционерное общество "Мобильные ТелеСистемы" | ФИЛИАЛ ПАО "МТС", БАЗОВАЯ СТАНЦИЯ № 78-924 | Ленинградская область, Гатчинский район, п.Кобринское | ПС "КОБРИНО" | 04 | 11 | 1 | нет
2104 | Публичное акционерное общество "Мобильные ТелеСистемы" | ФИЛИАЛ ПАО "МТС", БАЗОВАЯ СТАНЦИЯ № 78-880 | Ленинградская область, Гатчинский район, д. Химози | ПС-366 ВОЙСКОВИЦЫ | 366-01 | 11 | 1 | нет
2105 | Публичное акционерное общество "Мобильные ТелеСистемы" | ФИЛИАЛ ПАО "МТС", БАЗОВАЯ СТАНЦИЯ № 78-902 | Ленинградская область, Выборгский район, п. Осетрово | ПС "ЛАДА" | Лада-02 | 11 | 1 | нет
2106 | Публичное акционерное общество "Мобильные ТелеСистемы" | ФИЛИАЛ ПАО "МТС", БАЗОВАЯ СТАНЦИЯ № 78-764 | Ленинградская область, Тихвинский район, д. Сарожа | ПС- 2 "БОР" | 002-01 | 9 | 1 | нет
2107 | Публичное акционерное общество "Мобильные ТелеСистемы" | ПАО "МОБИЛЬНЫЕ ТЕЛЕСИСТЕМЫ", БАЗОВАЯ СТАНЦИЯ БС 78912 | Ленинградская область, Волосовский район, п. Сельцо | ПС-367 ШУНДОРОВО | 367-09 | 7 | 1 | нет
2108 | Публичное акционерное общество "Мобильные ТелеСистемы" | ПАО "МОБИЛЬНЫЕ ТЕЛЕСИСТЕМЫ", БАЗОВАЯ СТАНЦИЯ № 78662 | Ленинградская область, Подпорожский район, с. Винницы | ПС-326 АНДРОНОВСКАЯ |  | 7 | 1 | нет
2109 | Публичное акционерное общество "Мобильные ТелеСистемы" | ПАО "МОБИЛЬНЫЕ ТЕЛЕСИСТЕМЫ", БАЗОВАЯ СТАНЦИЯ БС 78926 | Ленинградская область, г.Кингисепп, Воровского ул., д. 12 | ПС-243 ГОРОДСКАЯ | 243-03 | 11 | 1 | нет
2110 | Публичное акционерное общество "Мобильные ТелеСистемы" | ПАО "МОБИЛЬНЫЕ ТЕЛЕСИСТЕМЫ", БАЗОВАЯ СТАНЦИЯ БС 78926 | Ленинградская область, г.Кингисепп, Воровского ул., д. 12 | ПС-17 "КИНГИСЕПП" | 17-02 | 11 | 1 | нет
2111 | Публичное акционерное общество "Мобильные ТелеСистемы" | ФИЛИАЛ ПАО "МТС", БАЗОВАЯ СТАНЦИЯ № 78-706 | Ленинградская область, Приозерский район, п. Яблоновка | ПС "КРАСНОАРМЕЙСКАЯ" | Крм-01 | 13 | 1 | нет
2112 | Публичное акционерное общество "Мобильные ТелеСистемы" | ФИЛИАЛ ПАО "МТС", БАЗОВАЯ СТАНЦИЯ № 78-793 | Ленинградская область, Приозерский район, д. Ягодное, территория ЗАО "Племенной завод "Петровский" | ПС-416 ПЕТЯЯРВИ | 416-03 | 11 | 1 | нет
2113 | Публичное акционерное общество "Мобильные ТелеСистемы" | ФИЛИАЛ ПАО "МТС", БАЗОВАЯ СТАНЦИЯ № 78-664 | Ленинградская область, Подпорожский район, д. Заяцкая | ПС-36 "АНДРОНОВСКАЯ | 036-04 | 9 | 1 | нет
2114 | Публичное акционерное общество "Мобильные ТелеСистемы" | ФИЛИАЛ ПАО "МТС", БАЗОВАЯ СТАНЦИЯ № 78-803 | Ленинградская область, г. Пикалево, ст. Пикалево , 3 микрорайон, д. 7, кв. 33 (гостиница) | ПС-9 "ОБРИНО" | 009-01 | 11 | 1 | нет
2115 | Публичное акционерное общество "Мобильные ТелеСистемы" | ФИЛИАЛ ПАО "МТС", БАЗОВАЯ СТАНЦИЯ № 91-730 | Ленинградская область, Тихвинский район, д. Усть-Шомушка | ПС-162 КУЛЬТУРА | 162-03 | 15 | 1 | нет
2116 | Публичное акционерное общество "Мобильные ТелеСистемы" | ФИЛИАЛ ПАО "МТС", БАЗОВАЯ СТАНЦИЯ № 78-801 | Ленинградская область, Волховский район, д. Березье | ПС-227 НОВАЯ ЛАДОГА | 227-03 | 11 | 1 | нет
2117 | Публичное акционерное общество "Мобильные ТелеСистемы" | ФИЛИАЛ ПАО "МТС", БАЗОВАЯ СТАНЦИЯ № 78-918 | Ленинградская область, Волховский район, д. Усадище | ПС-208 МЫСЛИНСКАЯ | 208-02 | 11 | 1 | нет
2118 | Публичное акционерное общество "Мобильные ТелеСистемы" | ФИЛИАЛ ПАО "МТС", БАЗОВАЯ СТАНЦИЯ № 78-909 | Ленинградская область, Волховский район, п.Свирица | ПС-20 "ПАША-2" | ПАША-2-12 | 11 | 1 | нет
2119 | Публичное акционерное общество "Мобильные ТелеСистемы" | ФИЛИАЛ ПАО "МТС", БАЗОВАЯ СТАНЦИЯ № 78-808 | Ленинградская область, Выборгский район, п Дымово | ПС-533 БОРОДИНСКАЯ | 533-02 | 11 | 1 | нет
2120 | Публичное акционерное общество "Мобильные ТелеСистемы" | ФИЛИАЛ ПАО "МТС", БАЗОВАЯ СТАНЦИЯ № 78-905 | Ленинградская область, Выборгский район, п Озерское | ПС-533 БОРОДИНСКАЯ | 533-06 | 11 | 1 | нет
2121 | Публичное акционерное общество "Мобильные ТелеСистемы" | ФИЛИАЛ ПАО "МТС", БАЗОВАЯ СТАНЦИЯ № 78-904 | Ленинградская область, Выборгский район, п Большой Бор | ПС "КОНДРАТЬЕВСКАЯ" | Кнд-05 | 11 | 1 | нет
2122 | Публичное акционерное общество "Мобильные ТелеСистемы" | ФИЛИАЛ ПАО "МТС", БАЗОВАЯ СТАНЦИЯ № 91-565 | Ленинградская область, Всеволожский район, д Сярьги | ТЭЦ-XXI Северная | 23 | 11 | 1 | нет
2123 | Публичное акционерное общество "Мобильные ТелеСистемы" | ФИЛИАЛ ПАО "МТС", БАЗОВАЯ СТАНЦИЯ № 91-590 | Ленинградская область, Всеволожский район, д Агалатово | ПС-607 КАСИМОВО | 607-11 | 7 | 1 | нет
2124 | Публичное акционерное общество "Мобильные ТелеСистемы" | ФИЛИАЛ ПАО "МТС", БАЗОВАЯ СТАНЦИЯ № 91-689 | Ленинградская область, Волховский район, д Хвалово | ПС-295 КОЛЧАНОВО | 295-10 | 10 | 1 | нет
2125 | Публичное акционерное общество "Мобильные ТелеСистемы" | ФИЛИАЛ ПАО "МТС", БАЗОВАЯ СТАНЦИЯ № 91-653 | Ленинградская область, Выборгский район, п.Гаврилово | ПС "ГАВРИЛОВСКАЯ" | 09 | 10 | 1 | нет
2126 | Публичное акционерное общество "Мобильные ТелеСистемы" | ФИЛИАЛ ПАО "МТС", БАЗОВАЯ СТАНЦИЯ № 78-807 | Ленинградская область, Выборгский район, п. Лебяжье | ПС-158 ПОБЕДА | 158-02 | 10 | 1 | нет
2127 | Публичное акционерное общество "Мобильные ТелеСистемы" | ФИЛИАЛ ПАО "МТС", БАЗОВАЯ СТАНЦИЯ № 91-583 | Ленинградская область, Гатчинский район, д. Кирлово | ПС-402 ВЕРЕВО | 402-03 | 10 | 1 | нет
2128 | Публичное акционерное общество "Мобильные ТелеСистемы" | ФИЛИАЛ ПАО "МТС", БАЗОВАЯ СТАНЦИЯ № 78-812 | Ленинградская область, Кингисеппский район, д. Слободка | ПС-292 ВИСТИНО | 292-05 | 10 | 1 | нет
2129 | Публичное акционерное общество "Мобильные ТелеСистемы" | ФИЛИАЛ ПАО "МТС", БАЗОВАЯ СТАНЦИЯ № 78-813 | Ленинградская область, Кингисеппский район, д. Захонье-1 | ПС-6 "ЖАБИНО" | 6-04 | 10 | 1 | нет
2130 | Публичное акционерное общество "Мобильные ТелеСистемы" | ФИЛИАЛ ПАО "МТС", БАЗОВАЯ СТАНЦИЯ № 91-494 | Ленинградская область, Ломоносовский район, д. Низино, ул. Центральная | ПС-196 "УНИВЕРСИТЕТ" | 196-09 | 10 | 1 | нет
2131 | Публичное акционерное общество "Мобильные ТелеСистемы" | ФИЛИАЛ ПАО "МТС, БАЗОВАЯ СТАНЦИЯ № 91-523 | Ленинградская область, Киришский район, п. Пчевжа | ПС-411 ПЧЕВЖА | 411-18 | 10 | 1 | нет
2132 | Публичное акционерное общество "Мобильные ТелеСистемы" | ФИЛИАЛ ПАО "МТС", БАЗОВАЯ СТАНЦИЯ № 91-604 | Ленинградская область, Киришский район, д. Пчева | ПС-332 ПЧЕВА | 332-04 | 10 | 1 | нет
2133 | Публичное акционерное общество "Мобильные ТелеСистемы" | ФИЛИАЛ ПАО "МТС", БАЗОВАЯ СТАНЦИЯ № 91-658 | Ленинградская область, Выборгский район, п. Красный Сокол | ПС-264 "КАМЕННОГОРСКАЯ" | 264-05 | 10 | 1 | нет
2134 | Публичное акционерное общество "Мобильные ТелеСистемы" | ФИЛИАЛ ПАО "МТС", БАЗОВАЯ СТАНЦИЯ № 78-903 | Ленинградская область, Выборгский район, п Пушное | ПС-158 ПОБЕДА | 158-01 | 10 | 1 | нет
2135 | Публичное акционерное общество "Мобильные ТелеСистемы" | ФИЛИАЛ ПАО "МТС", БАЗОВАЯ СТАНЦИЯ № 78-815 | Ленинградская область, г.Сертолово, мкр. Сертолово-2 | ПС-537 СЕРТОЛОВО | 537-303 | 10 | 1 | нет
2136 | Публичное акционерное общество "Мобильные ТелеСистемы" | ФИЛИАЛ ПАО "МТС", БАЗОВАЯ СТАНЦИЯ № 78-719 | Ленинградская область, Волосовский район, д Калитино | ПС-355 КАЛИТИНО | 355-03 | 8 | 1 | нет
2137 | Публичное акционерное общество "Мобильные ТелеСистемы" | ФИЛИАЛ ПАО "МТС", БАЗОВАЯ СТАНЦИЯ № 78-919 | Ленинградская область, Волховский район, с. Старая Ладога | ПС-226 КИСЕЛЬНЯ | 226-89 | 10 | 1 | нет
2138 | Публичное акционерное общество "Мобильные ТелеСистемы" | ФИЛИАЛ ПАО "МТС", БАЗОВАЯ СТАНЦИЯ № 78-727 | Ленинградская область, Лодейнопольский район, д. Нижняя Шоткуса | ПС-248 ШАМОКША | 248-04 | 12 | 1 | нет
2139 | Публичное акционерное общество "Мобильные ТелеСистемы" | ФИЛИАЛ ПАО "МТС", БАЗОВАЯ СТАНЦИЯ № 78-821 | Ленинградская область, Лужский район, д. Тозырево | ПС-262 "КРАСНЫЙ МАЯК | 262-05 | 10 | 1 | нет
2140 | Публичное акционерное общество "Мобильные ТелеСистемы" | ФИЛИАЛ ПАО "МТС", БАЗОВАЯ СТАНЦИЯ № 78-802 | Ленинградская область, Тосненский район, д Федоровское | ПС-211 ФЕДОРОВСКАЯ | 211-01 | 10 | 1 | нет
2141 | Публичное акционерное общество "Мобильные ТелеСистемы" | ФИЛИАЛ ПАО "МТС", БАЗОВАЯ СТАНЦИЯ № 78-928 | Ленинградская область, Ломоносовский район, д Разбегаево | ПС-395 БОЛЬШЕВИК | 395-09 | 10 | 1 | нет
2142 | Публичное акционерное общество "Мобильные ТелеСистемы" | ФИЛИАЛ ПАО "МТС", БАЗОВАЯ СТАНЦИЯ № 91-633 | Ленинградская область, Выборгский район, п Лужки | ПС "РЯБОВСКАЯ" | Ряб-06 | 10 | 1 | нет
2143 | Публичное акционерное общество "Мобильные ТелеСистемы" | ФИЛИАЛ ПАО "МТС", БАЗОВАЯ СТАНЦИЯ № 78-797 | Ленинградская область, Всеволожский район, м. Карьер-Мяглово, населенные пункты Всеволожского района | ПС-244 МАНУШКИНО-РАЗМЕТЕЛЕВО | 244-07 | 10 | 1 | нет
2144 | Публичное акционерное общество "Мобильные ТелеСистемы" | ФИЛИАЛ ПАО "МТС", БАЗОВАЯ СТАНЦИЯ № 91-598 | Ленинградская область, Всеволожский район, п. Невская Дубровка | ПС-362 НЕВСКАЯ ДУБРОВКА | 362-15/115 | 10 | 1 | нет
2145 | Публичное акционерное общество "Мобильные ТелеСистемы" | ФИЛИАЛ ПАО "МТС", БС № 91 -739 | Ленинградская область, Волосовский район, д. Большой Сабск, д. 3 | ПС-336 САБСК | 336-05 | 11 | 1 | нет
2146 | Публичное акционерное общество "Мобильные ТелеСистемы" | ФИЛИАЛ ПАО "МТС", БС 91-671 | Ленинградская область, Приозерский район, п Саперное | ПС "САПЕРНАЯ" | Сап-02 | 11 | 1 | нет
2147 | Публичное акционерное общество "Мобильные ТелеСистемы" | ФИЛИАЛ ПАО "МТС" БС № 78-820 | Ленинградская область, Кингисеппский район, д Венекюля | ПС-18 "КЕЙКИНО" | 18-05 | 11 | 1 | нет
2148 | Публичное акционерное общество "Мобильные ТелеСистемы" | ФИЛИАЛ ПАО " МТС" БС № 78-811 | Ленинградская область, Выборгский район, п Заходское | ПС-158 ПОБЕДА | 158-08 | 9 | 1 | нет
2149 | Публичное акционерное общество "Мобильные ТелеСистемы" | ФИЛИАЛ ПАО "МТС", БС № 91-613 | Ленинградская область, Гатчинский район, п.Сиверский, Героев пр., д. 8-А к. 1 | ПС-142 БАТОВО | 142-01 | 5 | 1 | нет
2150 | Публичное акционерное общество "Мобильные ТелеСистемы" | ФИЛИАЛ ПАО "МТС", БАЗОВАЯ СТАНЦИЯ № 78-915 | Ленинградская область, Волосовский район, д. Извара, д. 11 кв. 3 | ПС-189 ВОЛОСОВО | 189-24 | 11 | 1 | нет
2151 | Публичное акционерное общество "Мобильные ТелеСистемы" | ФИЛИАЛ ПАО "МТС", БАЗОВАЯ СТАНЦИЯ № 78-817 | Ленинградская область, Волосовский район, д Село | ПС-9 "КИКЕРИНО" | 9-08 | 11 | 1 | нет
2152 | Публичное акционерное общество "Мобильные ТелеСистемы" | ФИЛИАЛ ПАО "МТС", БАЗОВАЯ СТАНЦИЯ № 78-923 | Ленинградская область, Лужский район, п. Дзержинского | ПС-534 ДЗЕРЖИНКА | 534-05 | 11 | 1 | нет
2153 | Публичное акционерное общество "Мобильные ТелеСистемы" | ФИЛИАЛ ПАО "МТС", БС № 78-907 | Ленинградская область, Выборгский район, п Малышево | ПС "РЯБОВСКАЯ" | Ряб-03 | 9 | 1 | нет
2154 | Публичное акционерное общество "Мобильные ТелеСистемы" | ФИЛИАЛ ПАО "МТС", БС № 91-774 | Ленинградская область, Приозерский район, д Замостье | ПС-4 ОРЕХОВО | 04 | 11 | 1 | нет
2155 | Публичное акционерное общество "Мобильные ТелеСистемы" | ФИЛИАЛ ПАО "МТС", БС № 91-576 | Ленинградская область, Приозерский район, д Ольховка | ПС-547 СОСНОВСКАЯ | 547-04 | 11 | 1 | нет
2156 | Публичное акционерное общество "Мобильные ТелеСистемы" | ФИЛИАЛ ПАО "МТС", БС № 78-810 | Ленинградская область, Выборгский район, п Пальцево | ПС "ГОНЧАРОВСКАЯ" | Гчр-01 | 11 | 1 | нет
2157 | Публичное акционерное общество "Мобильные ТелеСистемы" | ФИЛИАЛ ПАО "МТС", БС № 91-755 | Ленинградская область, Выборгский район, п. Черничное | ПС "ТОКАРЕВСКАЯ" | Ткр-03 | 11 | 1 | нет
2158 | Публичное акционерное общество "Мобильные ТелеСистемы" | ФИЛИАЛ ПАО "МТС", БС № 91-740 | Ленинградская область, г.Тихвин, район Пороховые | ПС-143 ТИХВИН-ГОРОД | 143-26 | 9 | 1 | нет
2159 | Публичное акционерное общество "Мобильные ТелеСистемы" | ФИЛИАЛ ПАО "МТС", БС № 78-765 | Ленинградская область, Тихвинский район, п. Шугозеро, переулок Тихвинский | ПС-329 ПАЛУЯ | 329-11 | 2.5 | 1 | нет
2160 | Публичное акционерное общество "Мобильные ТелеСистемы" | ФИЛИАЛ ПАО "МТС", БС № 91-732 | Ленинградская область, Тихвинский район, д Ганьково | ПС-11 "ГАНЬКОВО" | 011-04 | 2.5 | 1 | нет
2161 | Публичное акционерное общество "Мобильные ТелеСистемы" | ФИЛИАЛ ПАО "МТС", БС № 78-819 | Ленинградская область, Кингисеппский район, д Краколье | ПС-5 "УСТЬ ЛУГА" | 5-06 | 18 | 1 | нет
2162 | Публичное акционерное общество "Мобильные ТелеСистемы" | ФИЛИАЛ ПАО "МТС", БС № 78-818 | Ленинградская область, Волосовский район, д. Клопицы | ПС-396 КЛОПИЦЫ | 396-01 | 11 | 1 | нет
2163 | Публичное акционерное общество "Мобильные ТелеСистемы" | ФИЛИАЛ ПАО "МТС", БС № 78-782 | Ленинградская область, Выборгский район, п. Сосновый Бор | ПС "РЯБОВСКАЯ" | Ряб-09 | 11 | 1 | нет
2164 | Публичное акционерное общество "Мобильные ТелеСистемы" | ФИЛИАЛ ПАО "МТС", БС № 78-809 | Ленинградская область, Лужский район, д. Большие Крупели | ПС-48 ЛУГА | 48-09 | 12 | 1 | нет
2165 | Публичное акционерное общество "Мобильные ТелеСистемы" | ФИЛИАЛ ПАО "МТС", БС № 78-822 | Ленинградская область, Всеволожский район, п. ст. Кирпичный Завод, промзона, 6 квартал | ПС-526 ЗАО "ФОРД-ВСЕВОЛОЖСК" | 526-205 | 20 | 1 | нет
2166 | Публичное акционерное общество "Мобильные ТелеСистемы" | ФИЛИАЛ ПАО "МТС", БАЗОВАЯ СТАНЦИЯ № 78-1593 | Ленинградская область, Всеволожский район, д. Дранишники | ПС-365 ЛУППОЛОВО | 365-01 | 11 | 1 | нет
2167 | Публичное акционерное общество "Мобильные ТелеСистемы" | ФИЛИАЛ ПАО "МТС", БС № 78-914 | Ленинградская область, Ломоносовский район, д. Лопухинка | ПС-257 КРОНШТАДСКАЯ | 257-03 | 10 | 1 | нет
2168 | Публичное акционерное общество "Мобильные ТелеСистемы" | ФИЛИАЛ ПАО "МТС", БАЗОВАЯ СТАНЦИЯ № 78-791 | Ленинградская область, Кировский район, с. Шум | ПС-377 ШУМ | 377-03 | 10 | 1 | нет
2169 | Публичное акционерное общество "Мобильные ТелеСистемы" | ФИЛИАЛ ПАО "МТС", БС № 91-651 | Ленинградская область, Выборгский район, п. Цвелодубово | ПС-375 ПЕРВОМАЙСКАЯ | 375-01 | 5 | 1 | нет
2170 | Публичное акционерное общество "Мобильные ТелеСистемы" | ФИЛИАЛ ПАО "МТС", БС № 78-935 | Ленинградская область, Выборгский район, п. Балтиец | ПС "КОНДРАТЬЕВСКАЯ" | Кнд-05 | 11 | 1 | нет
2171 | Публичное акционерное общество "Мобильные ТелеСистемы" | ФИЛИАЛ ПАО "МТС", БС № 91-341 | Ленинградская область, Сланцевский район, д. Новоселье | ПС-19 "НОВОСЕЛЬЕ" | 19-01 | 11 | 1 | нет
2172 | Публичное акционерное общество "Мобильные ТелеСистемы" | ФИЛИАЛ ПАО "МТС", БС № 91-495 | Ленинградская область, Тосненский район, д. Большая Кунесть | ПС-732 ТРУБНИКОВ БОР | 732-14 | 11 | 1 | нет
2173 | Публичное акционерное общество "Мобильные ТелеСистемы" | ФИЛИАЛ ПАО "МТС", БС № 78-946 | Ленинградская область, Тосненский район, д. Керамик | ПС-409 ПОМЕРАНЬЕ | 409-19 | 15 | 1 | нет
2174 | Публичное акционерное общество "Мобильные ТелеСистемы" | ФИЛИАЛ ПАО "МТС", БС № 78-913 | Ленинградская область,Тосненский район, д. Бабино | ПС-732 ТРУБНИКОВ БОР | 732-02 | 11 | 1 | нет
2175 | Публичное акционерное общество "Мобильные ТелеСистемы" | ФИЛИАЛ ПАО "МТС", БС № 91-711 | Ленинградская область, г.Кингисепп, Крикковское шоссе, д. 26 | ПС-7"БЕГУНИЦЫ" | 7-04 | 11 | 1 | нет
2176 | Публичное акционерное общество "Мобильные ТелеСистемы" | ФИЛИАЛ ПАО "МТС", БС № 78-932 | Ленинградская область, Выборгский район, п. Каменка, | ПС "БОБОЧИНСКАЯ" | Бч-10 | 5.6 | 1 | нет
2177 | Публичное акционерное общество "Мобильные ТелеСистемы" | ФИЛИАЛ ПАО "МТС", БС № 78-827 | Ленинградская область, Всеволожский район, д. Лехтуси | ПС-619 МОЖАЙСКАЯ | 619-02 | 11 | 1 | нет
2178 | Публичное акционерное общество "Мобильные ТелеСистемы" | ФИЛИАЛ ПАО "МТС", БС № 91-771 | Ленинградская область, Выборгский район, п. Гончарово | ПС "ПЕРОВСКАЯ" | Пер-16 | 14 | 1 | нет
2179 | Публичное акционерное общество "Мобильные ТелеСистемы" | ФИЛИАЛ ПАО "МТС", БС № 91-660 | Ленинградская область, Приозерский район, д. Новожилово | ПС-547 СОСНОВСКАЯ | 547-06 | 11 | 1 | нет
2180 | Публичное акционерное общество "Мобильные ТелеСистемы" | ФИЛИАЛ ПАО "МТС", БС № 78-938 | Ленинградская область, Лужский район, д. Заплотье | ПС-39 "ПИОНЕРСКАЯ" | 39-07 | 11 | 1 | нет
2181 | Публичное акционерное общество "Мобильные ТелеСистемы" | ФИЛИАЛ ПАО "МТС", БС № 78-557 | Ленинградская область, Выборгский район, п. Ильичево, Вокзальная ул. | ПС-41 ЗЕЛЕНОГОРСКАЯ | 41-09 | 11 | 1 | нет
2182 | Публичное акционерное общество "Мобильные ТелеСистемы" | ФИЛИАО ПАО "МТС", БС № 91-686 | Ленинградская область, Волховский район, г.Сясьстрой, Петрозаводская ул., д.35-а | БТЭЦ-СЯСЬ-2 | В-07 | 13 | 1 | нет
2183 | Публичное акционерное общество "Мобильные ТелеСистемы" | ФИЛИАЛ ПАО "МТС", БС № 91-650 | Ленинградская область, г.Кингисепп, Б.Советская ул., д.41 | ПС-243 ГОРОДСКАЯ | 243-06 | 11 | 1 | нет
2184 | Публичное акционерное общество "Мобильные ТелеСистемы" | ФИЛИАЛ ПАО "МТС", БС № 91-661 | Ленинградская область, Волосовский район, д. Курск | ПС-239 ЯБЛОНИЦЫ | 239-01 | 11 | 1 | нет
2185 | Публичное акционерное общество "Мобильные ТелеСистемы" | ФИЛИАЛ ПАО "МТС", БС № 91-701 | Ленинградская область, Сланцевский район, д. Буряжки | ПС-15 "СТАРОПОЛЬЕ" | 15-02 | 11 | 1 | нет
2186 | Публичное акционерное общество "Мобильные ТелеСистемы" | ФИЛИАЛ ПАО "МТС", БС № 78-471 | Ленинградская область, Бокситогорский район, п. Подборовье | ПС-206 ПОДБОРОВЬЕ | 206-05 | 11 | 1 | нет
2187 | Публичное акционерное общество "Мобильные ТелеСистемы" | ФИЛИАЛ ПАО "МТС", БС № 91-586 | Ленинградская область, Сланцевский район, д. Большие Поля | ПС-351 СЛАНЦЕВСКИЙ РЕГЕН. ЗАВОД | 351-01 | 14 | 1 | нет
2188 | Публичное акционерное общество "Мобильные ТелеСистемы" | ФИЛИАЛ ПАО "МТС", БС № 91-631 | Ленинградская область, Лужский район, д. Ильжо | ПС-379 СЕРЕБРЯНКА | 379-11 | 9 | 1 | нет
2189 | Публичное акционерное общество "Мобильные ТелеСистемы" | ФИЛИАЛ ПАО "МТС", БС | Ленинградская область, г.Сертолово, ул.Кожемякина, д.11/1 | ПС-537 СЕРТОЛОВО | 537-411 | 5 | 1 | нет
2190 | Публичное акционерное общество "Мобильные ТелеСистемы" | ФИЛИАЛ ПАО "МТС", БС № 91-605 | Ленинградская область, Киришский район, с. Посадников Остров | ПС-536 ПОСАДНИКОВ ОСТРОВ | 536-02 | 14 | 1 | нет
2191 | Публичное акционерное общество "Мобильные ТелеСистемы" | ФИЛИАЛ ПАО "МТС", БС № 91-636 | Ленинградская область, Подпорожский район, п.Важины | ПС-39 "ВГЩЗ" | 39-04 | 10.8 | 1 | нет
2192 | Публичное акционерное общество "Мобильные ТелеСистемы" | ФИЛИАЛ ПАО "МТС", БС № 91-522 | Ленинградская область, Гатчинский район, д. Жабино | ПС-367 ШУНДОРОВО | 367-03 | 11 | 1 | нет
2193 | Публичное акционерное общество "Мобильные ТелеСистемы" | ФИЛИАЛ ПАО "МТС", БС № 91-691 | Ленинградская область, Волховский район, д. Вындин Остров | ПС-337 ВЫНДИН ОСТРОВ | 337-06 | 14 | 1 | нет
2194 | Публичное акционерное общество "Мобильные ТелеСистемы" | ФИЛИАЛ ПАО "МТС", БС № 91-695 | Ленинградская область, Волховский район, д. Малая Весь | ПС-20 "ПАША-2" | ПАША-2-10 | 14 | 1 | нет
2195 | Публичное акционерное общество "Мобильные ТелеСистемы" | ФИЛИАЛ ПАО "МТС", БС № 91-693 | Ленинградская область, Волховский район, д. Малашата | ПС-20 "ПАША-2" | ПАША-2-10 | 14 | 1 | нет
2196 | Публичное акционерное общество "Мобильные ТелеСистемы" | Филиал ПАО МТС, БС № 78-956 | Ленинградская область, Лодейнопольский район, д. Большие Коковичи | ПС-40 "ТЕРВЕНИЧИ" | 40-01 | 14 | 1 | нет
2197 | Публичное акционерное общество "Мобильные ТелеСистемы" | Филиал ПАО МТС, БС № 78-955 | Ленинградская область, Лодейнопольский район, д. Люговичи | ПС-31 "ЛОДЕЙНОПОЛЬСКАЯ | 031-08 | 13.5 | 1 | нет
2198 | Публичное акционерное общество "Мобильные ТелеСистемы" | Филиал ПАО МТС, БС № 78-550 | Ленинградская область, Выборгский район, п. Песочное | ПС "МОЛОДЕЖНАЯ" | Мол-09 | 14 | 1 | нет
2199 | Публичное акционерное общество "Мобильные ТелеСистемы" | ФИЛИАЛ ПАО "МТС", БС № 78-806 | Ленинградская область, Всеволожский район, д. Нижние Осельки | ПС-604 ОСЕЛЬКИ | 604-13 | 11 | 1 | нет
2200 | Публичное акционерное общество "Мобильные ТелеСистемы" | ФИЛИАЛ ПАО "МТС", БС № 78-488 | Ленинградская область, Всеволожский район, г.Сертолово, мкр Черная речка, д.18 Здание продовольственного и промтоварного магазина | ПС-537 СЕРТОЛОВО | 537-410 | 11 | 1 | нет
2201 | Публичное акционерное общество "Мобильные ТелеСистемы" | ФИЛИАЛ ПАО "МТС", БС № 91-617 | Ленинградская область, Гатчинский район, д. Сяськелево, Земельный участок рядом с водонапорной башней | ПС "ПЛАМЯ" | 01 | 11 | 1 | нет
2202 | Публичное акционерное общество "Мобильные ТелеСистемы" | ФИЛИАЛ ПАО "МТС", БС № 91-687 | Ленинградская область, Волховский район, д. Весь, (башня ОАО "Мегафон") | ПС-24 "БАБИНО" | ВЛ-10кВ №51 | 12.9 | 1 | нет
2203 | Публичное акционерное общество "Мобильные ТелеСистемы" | ФИЛИАЛ ПАО "МТС", БС № 91-692 | Ленинградская область, Волховский район, д. Зеленец | ПС-208 МЫСЛИНСКАЯ | 208-02 | 13.5 | 1 | нет
2204 | Публичное акционерное общество "Мобильные ТелеСистемы" | ФИЛИАЛ ПАО "МТС", БС № 91-690 | Ленинградская область, Волховский район, д. Бор | ПС-337 ВЫНДИН ОСТРОВ | 337-05 | 13.5 | 1 | нет
2205 | Публичное акционерное общество "Мобильные ТелеСистемы" | ФИЛИАЛ ПАО "МТС", БС № 91-629 | Ленинградская область, Выборгский район, п. Лебедевка | ПС "ПЕРОВСКАЯ" | Пер-13 | 11 | 1 | нет
2206 | Публичное акционерное общество "Мобильные ТелеСистемы" | ФИЛИАЛ ПАО "МТС", БС ПОДВИЖНОЙ РАДИОТЕЛЕФОННОЙ СВЯЗИ № 78-933 | Ленинградская область, Выборгский район, п. Камышовка | ПС "БОБОЧИНСКАЯ" | Бч-02 | 10 | 1 | нет
2207 | Публичное акционерное общество "Мобильные ТелеСистемы" | Базовая станция сотовой связи № 78-814 | Ленинградская область, Тосненский район, д. Жоржино | ПС-718 НУРМА | 718-22 | 14 | 1 | нет
2208 | Публичное акционерное общество "Мобильные ТелеСистемы" | Базовая станция сотовой связи № 91-676 | Ленинградская область, Подпорожский район, п.Вознесенье, д Красный Бор, ул.Железнодорожная | ПС-546 ВОЗНЕСЕНИЕ | 546-03 | 13 | 1 | нет
2209 | Публичное акционерное общество "Мобильные ТелеСистемы" | Базовая станция сотовой связи № 78-883 | Ленинградская область, Всеволожский район, урочище Большое Кайдалово | ПС-4 ОРЕХОВО | 06 | 14 | 1 | нет
2210 | Публичное акционерное общество "Мобильные ТелеСистемы" | Базовая станция сотовой связи № 91-625 | Ленинградская область, Бокситогорский район, Климовское СП, д. Климово | ПС-17 "КЛИМОВО" | 017-04 | 12 | 1 | нет
2211 | Публичное акционерное общество "Мобильные ТелеСистемы" | Базовая станция сотовой связи № 78-936 | Ленинградская область, Выборгский район , п.Лесогорский, Лесогорское ГП | ПС "ЛЕСОГОРСКАЯ" | Лсг-03 | 11 | 1 | нет
2212 | Публичное акционерное общество "Мобильные ТелеСистемы" | Базовая станция сотовой связи № 78-1578 | Ленинградская область, Гатчинский район, д. Кобралово | ПС "КОБРАЛОВО" | 02 | 9 | 1 | нет
2213 | Публичное акционерное общество "Мобильные ТелеСистемы" | филиал ПАО "МТС", БС № 91-659 | Ленинградская область, Приозерский район, п. Громово | ПС-413 ГРОМОВО | 413-06 | 11 | 1 | нет
2214 | Публичное акционерное общество "Мобильные ТелеСистемы" | филиал ПАО "МТС", БС № 78-1763 | Ленинградская область, Кингисеппский район, д. Ополье | ПС-12 "АЛЕКСЕЕВКА" | 12-07 | 13 | 1 | нет
2215 | Публичное акционерное общество "Мобильные ТелеСистемы" | филиал ПАО "МТС", БС № 78-586 | Ленинградская область, Ломоносовский район, д. Оржицы | ПС "СПИРИНСКАЯ" | 06 | 14 | 1 | нет
2216 | Публичное акционерное общество "Мобильные ТелеСистемы" | филиал ПАО "МТС", БС №78-1033 | Ленинградская область, г.Кингисепп, Театральная ул., д.1 | ПС-17 "КИНГИСЕПП" | 17-07 | 15 | 1 | нет
2217 | Публичное акционерное общество "Мобильные ТелеСистемы" | филиал ПАО "МТС" БС №91-768 | Ленинградская область, Тихвинский район, Цвылевское СП, п. Цвылево | ПС-162 КУЛЬТУРА | 162-01 | 15 | 1 | нет
2218 | Публичное акционерное общество "Мобильные ТелеСистемы" | филиал ПАО "МТС" БС №78-1680 | Ленинградская область, Кингисеппский район, д. Семейское | ПС-3 "КОТЛЫ" | 3-06 | 15 | 1 | нет
2219 | Публичное акционерное общество "Мобильные ТелеСистемы" | филиал ПАО "МТС" БС №91-628/01ЭС | Ленинградская область, Волосовский район, д. Терпилицы | ПС-189 ВОЛОСОВО | 189-10 | 11 | 1 | нет
2220 | Публичное акционерное общество "Мобильные ТелеСистемы" | филиал ПАО "МТС" БС №78-722/11ЭС | Ленинградская область, г.Кингисепп, Профилакторная ул., д.3 | ПС-7"БЕГУНИЦЫ" | 7-04 | 15 | 1 | нет
2221 | Публичное акционерное общество "Мобильные ТелеСистемы" | филиал ПАО "МТС" БС №91-499 | Ленинградская область, Кировский район, д. Сологубовка | ПС-496 МГА | 496-22 | 15 | 1 | нет
2222 | Публичное акционерное общество "Мобильные ТелеСистемы" | Базовая станция сотовой связи №-78-0625 | Ленинградская область, Всеволожский район, д. Лесколово, Зеленая, д.62 | ПС-606 КРАСНОБОРСКАЯ | 606-10 | 15 | 1 | нет
2223 | Публичное акционерное общество "Мобильные ТелеСистемы" | Базовая станция сотовой связи БС №78-1085 | Ленинградская область, Всеволожский район, п.им Морозова, Чекалова ул., д.3 | ПС-515 ГПП-2 З-Д ИМ. МОРОЗОВА | 515-10 | 13.5 | 1 | нет
2224 | Публичное акционерное общество "Мобильные ТелеСистемы" | Базовая станция сотовой связи БС №78-1364 | Ленинградская область, Всеволожский район, д. Колтуши, ул.Верхняя, д.16, лит.А | ПС-374 ЯНИНО | 374-03 | 11.33 | 1 | нет
2225 | Публичное акционерное общество "Мобильные ТелеСистемы" | БС 78-0540 | Ленинградская область ,Ломоносовский район, д Горбунки, | ПС-395 БОЛЬШЕВИК | 395-01 | 15 | 1 | нет
2226 | Публичное акционерное общество "Мобильные ТелеСистемы" | Базовая станция сотовой связи №91-524 | Ленинградская область, Гатчинский район, д.Тихковицы | ПС-142 БАТОВО | 142-05 | 13.5 | 1 | нет
2227 | Публичное акционерное общество "Мобильные ТелеСистемы" | Базовая станция сотовой связи БС №78-1541 | Ленинградская область, Ломоносовский район, Лопухинское СП, д Глобицы | ПС "ЛОПУХИНКА" | 12 | 15 | 1 | нет
2228 | Публичное акционерное общество "Мобильные ТелеСистемы" | Базовая станция сотовой связи №78-1525 | Ленинградская область, Гатчинский район, п. Высокоключевой | ПС-400 СУЙДА | 01 | 15 | 1 | нет
2229 | Публичное акционерное общество "Мобильные ТелеСистемы" | Базовая станция сотовой связи № 78-1657 | Ленинградская область, Приозерский район, г. Приозерск, ул. Заозерная, д. 15/3 | ПС-166 ПРИОЗЕРСКАЯ | ф. 166-01 | 15 | 1 | нет
2230 | Публичное акционерное общество "Мобильные ТелеСистемы" | Базовая станция сотовой связи № 78-0617 | Ленинградская область, Киришский район, пос. Будогощь, ул.Советская, д.52 | ПС-340 ШТУРМ | 340-07 | 15 | 1 | нет
2231 | Публичное акционерное общество "Мобильные ТелеСистемы" | Базовая станция сотовой связи№78-837 | Ленинградская область, г.Луга, Ленинградское шоссе д.28 | ПС-48 ЛУГА | 48-25,48-03 | 6 | 1 | нет
2232 | Публичное акционерное общество "Мобильные ТелеСистемы" | Базовая станция сотовой связи № 78-1626 | Ленинградская область, Всеволожский р-н, п.Воейково | ПС-294 КОЛТУШИ | 294-11 | 15 | 1 | нет
2233 | Публичное акционерное общество "Мобильные ТелеСистемы" | Базовая станция сотовой связи БС №78-2198 | Ленинградская область, Выборгский район, п.Перово | ПС "ПЕРОВСКАЯ" | Пер-09 | 14.5 | 1 | нет
2234 | Публичное акционерное общество "Мобильные ТелеСистемы" | Базовая станция сотовой связи БС №78-1638 | Ленинградская область, Лодейнопольский район, п.Тервеничи | ПС-40 "ТЕРВЕНИЧИ" | 40-01 | 13.92 | 1 | нет
2235 | Публичное акционерное общество "Мобильные ТелеСистемы" | Базовая станция сотовой связи БС № 78-1627 | Ленинградская область, Бокситогорский район, Анисимовское с.п., д.Анисимово, в районе мачты ОАО "Мегафон" | ПС-9 "ОБРИНО" | 009-09 | 14.2 | 1 | нет
2236 | Публичное акционерное общество "Мобильные ТелеСистемы" | Базовая станция сотовой связи БС № 78-0958 | Ленинградская область, Бокситогорский район, Самойловское с.п., д.Чудцы | ПС-9 "ОБРИНО" | 009-02 | 14.2 | 1 | нет
2237 | Публичное акционерное общество "Мобильные ТелеСистемы" | Базовая станция сотовой связи БС № 78-2014 | Ленинградская область, Волховский район, Селивановское СП, п.Селиваново | ПС-23 "СЕЛИВАНОВО" | ВЛ-35 | 10 | 1 | нет
2238 | Публичное акционерное общество "Мобильные ТелеСистемы" | Базовая станция сотовой связи БС №78-1663 | Ленинградская область, Тихвинский район, Борское с.п., д.Бор | ПС- 2 "БОР" | 002-08 | 13.75 | 1 | нет
2239 | Публичное акционерное общество "Мобильные ТелеСистемы" | Базовая станция сотовой связи БС №78-1756 | Ленинградская область, Тихвинский район, Пашозерское с.п., д.Бирючево | ПС-12 "ПАШОЗЕРО" | 012-01 | 13.75 | 1 | нет
2240 | Публичное акционерное общество "Мобильные ТелеСистемы" | Базовая станция сотовой связи № 78-607 | Ленинградская область, Всеволожский р-н, п.Лемболово | ПС-620 ВАСКЕЛОВО | 620-220 | 13.92 | 1 | нет
2241 | Публичное акционерное общество "Мобильные ТелеСистемы" | Базовая станция сотовой связи № 14582 "ЛО-Лангирево" | Ленинградская обл., Ломоносовский район, МО "Пениковское СП", д.Малое Коновалово | ПС "ГИДРОПРИБОР" | Гп-12 | 15 | 1 | нет
2242 | Публичное акционерное общество "Мобильные ТелеСистемы" | Базовая станция сотовой связи БС №78-0872 | Ленинградская область, Гатчинский район, п.Дивенский, кадастровый №47:23:0901003:103 | ПС-12 СТРОГАНОВО | 06 | 12 | 1 | нет
2243 | Публичное акционерное общество "Мобильные ТелеСистемы" | Базовая станция № 78-489 | Лениградская обл. Всеволожский район, п.Медный Завод, в/ч 52917 | ПС-537 СЕРТОЛОВО |  | 6.5 | 1 | нет
2244 | Публичное акционерное общество "Мобильные ТелеСистемы" | Базовая станция № 78-773 | Ленинградская обл., г.Приозерск, Ленинградское шоссе, д.1 | ПС-166 ПРИОЗЕРСКАЯ | 166-02 | 6.5 | 1 | нет
2245 | Публичное акционерное общество "Мобильные ТелеСистемы" | Базовая станция № 91-600 | Ленинградская обл., Всеволожский р-н, п.Гарболово, водонапорная башня | ПС-43 ГАРБОЛОВСКАЯ |  | 6.5 | 1 | нет
2246 | Публичное акционерное общество "Мобильные ТелеСистемы" | Базовая станция № 91-643 | Ленинградская обл., Всеволожский р-н, д.Керро | ПС-603 ЛЕМБОЛОВО |  | 6.5 | 1 | нет
2247 | Публичное акционерное общество "Мобильные ТелеСистемы" | Базовая станция № 91-630 | Ленинградская обл., Всеволожский р-н, п.Коккорево, б/о "Ладожец" | ПС-636 ВАГАНОВО | 636-03 | 6 | 1 | нет
2248 | Публичное акционерное общество "Мобильные ТелеСистемы" | Базовая станция сотовой связи №78-1682 | Ленинградская область, Волосовский район, д. Химосово | ПС-376 МОЛОСКОВИЦЫ | 376-02 |  | 1 | нет
2249 | Публичное акционерное общество "Мобильные ТелеСистемы" | Базовая станция сотовой связи БС №78-10100 | Ленинградская область, Выборгский район , п. Перово, тер. ПС 400кВ Выборгская | ПС-5 "Выборгская" | 15, 17 | 16 | 1 | нет
2250 | Публичное акционерное общество "Мобильные ТелеСистемы" | Базовая станция сотовой связи | Ленинградская область, Сланцевский район, Старопольское СП, д Замошье | ПС-15 "СТАРОПОЛЬЕ" | 15-05 |  | 1 | нет
2251 | Публичное акционерное общество "Мобильные ТелеСистемы" | Базовая станция сотовой связи БС №78-1867 | Ленинградская область, Гатчинский район, д.Терволово | ПС-391 СКВОРИЦЫ | 391-12 | 14.16 | 1 | нет
2252 | Публичное акционерное общество "Мобильные ТелеСистемы" | Базовая станция № 78-1773 системы сотовой радиотелефонной связи стандарта GSM-900/1800/2100 | Ленинградская область, Выборгский район , Сосновая Горка | ПС-56 КАМЕННОГОРСКАЯ -1 | 56-01 | 13.5 | 1 | нет
2253 | Публичное акционерное общество "Вымпел-Коммуникации" | САНКТ-ПЕТЕРБУРГСКИЙ ФИЛИАЛ ОАО "ВЫМПЕЛКОМ", БС № 14619 | Ленинградская область, Волховский район, д Кисельня | ПС-226 КИСЕЛЬНЯ | 226-03 | 9 | 1 | нет
2254 | Публичное акционерное общество "Вымпел-Коммуникации" | САНКТ-ПЕТЕРБУРГСКИЙ ФИЛИАЛ ОАО "ВЫМПЕЛКОМ", БС № 14621 | Ленинградская область, Волховский район, с Паша | ПС-21 "ПАША-1" | ПАША-1-68 | 9 | 1 | нет
2255 | Публичное акционерное общество "Вымпел-Коммуникации" | САНКТ-ПЕТЕРБУРГСКИЙ ФИЛИАЛ ОАО "ВЫМПЕЛКОМ", БС № 14638 | Ленинградская область, Волховский район, д Пупышево | ПС-226 КИСЕЛЬНЯ | 226-05 | 9 | 1 | нет
2256 | Публичное акционерное общество "Вымпел-Коммуникации" | САНКТ-ПЕТЕРБУРГСКИЙ ФИЛИАЛ ОАО "ВЫМПЕЛКОМ", БС № 14607 | Ленинградская область, Волховский район, д Иссад, | ПС-227 НОВАЯ ЛАДОГА | 227-12 | 9 | 1 | нет
2257 | Публичное акционерное общество "Вымпел-Коммуникации" | САНКТ-ПЕТЕРБУРГСКИЙ ФИЛИАЛ ОАО "ВЫМПЕЛКОМ", БС № 14630 | Ленинградская область, Киришский район, д Кусино | ПС-419 ТИГОДА | 419-11 | 7 | 1 | нет
2258 | Публичное акционерное общество "Вымпел-Коммуникации" | САНКТ-ПЕТЕРБУРГСКИЙ ФИЛИАЛ ОАО "ВЫМПЕЛКОМ", БС № 14540 | Ленинградская область, Волосовский район, д Бегуницы | ПС-7"БЕГУНИЦЫ" | 7-09 | 9 | 1 | нет
2259 | Публичное акционерное общество "Вымпел-Коммуникации" | САНКТ-ПЕТЕРБУРГСКИЙ ФИЛИАЛ ОАО "ВЫМПЕЛКОМ", БС № 14589 | Ленинградская область, Волосовский район, д Молосковицы | ПС-376 МОЛОСКОВИЦЫ | 376-02 | 5 | 1 | нет
2260 | Публичное акционерное общество "Вымпел-Коммуникации" | САНКТ-ПЕТЕРБУРГСКИЙ ФИЛИАЛ ОАО "ВЫМПЕЛКОМ", БС № 14541 | Ленинградская область, Волосовский район, д Большая Вруда | ПС-518 ВРУДА | 518-06 | 9 | 1 | нет
2261 | Публичное акционерное общество "Вымпел-Коммуникации" | САНКТ-ПЕТЕРБУРГСКИЙ ФИЛИАЛ ОАО "ВЫМПЕЛКОМ", БС № 14586 | Ленинградская область, Кингисеппский район, д Березняки | ПС-3 "КОТЛЫ" | 3-05 | 8 | 1 | нет
2262 | Публичное акционерное общество "Вымпел-Коммуникации" | САНКТ-ПЕТЕРБУРГСКИЙ ФИЛИАЛ ОАО "ВЫМПЕЛКОМ", БС № 14506 | Ленинградская область, Тосненский район, д Трубников Бор | ПС-732 ТРУБНИКОВ БОР | 732-02 | 10 | 1 | нет
2263 | Публичное акционерное общество "Вымпел-Коммуникации" | САНКТ-ПЕТЕРБУРГСКИЙ ФИЛИАЛ ОАО "ВЫМПЕЛКОМ", БС № 14532 | Ленинградская область, Тосненский район, д Бабино | ПС-732 ТРУБНИКОВ БОР | 732-02 | 10 | 1 | нет
2264 | Публичное акционерное общество "Вымпел-Коммуникации" | САНКТ-ПЕТЕРБУРГСКИЙ ФИЛИАЛ ОАО "ВЫМПЕЛКОМ", БС № 14503 | Ленинградская область, Тосненский район, с Ушаки | ПС-484 РЯБОВО | 484-02 | 10 | 1 | нет
2265 | Публичное акционерное общество "Вымпел-Коммуникации" | САНКТ-ПЕТЕРБУРГСКИЙ ФИЛИАЛ ОАО "ВЫМПЕЛКОМ", БС № 14422 | Ленинградская область, Выборгский район , п Первомайское, Советская ул., д.15-лит. А кв.32 | ПС "КИРИЛЛОВСКАЯ" | Кир-01 | 10 | 1 | нет
2266 | Публичное акционерное общество "Вымпел-Коммуникации" | САНКТ-ПЕТЕРБУРГСКИЙ ФИЛИАЛ ОАО "ВЫМПЕЛКОМ", БС № 14423 | Ленинградская область, Выборгский район , п.Рощино, Верхнее Рощино ул., д.48 | ПС-179 РОЩИНСКАЯ | 179-24 | 10 | 1 | нет
2267 | Публичное акционерное общество "Вымпел-Коммуникации" | САНКТ-ПЕТЕРБУРГСКИЙ ФИЛИАЛ ОАО "ВЫМПЕЛКОМ", БС № 14420 | Ленинградская область, Выборгский район, п Кирпичное | ПС-331 КРАСНОСЕЛЬСКАЯ | 331-01 | 10 | 1 | нет
2268 | Публичное акционерное общество "Вымпел-Коммуникации" | САНКТ-ПЕТЕРБУРГСКИЙ ФИЛИАЛ ОАО "ВЫМПЕЛКОМ", БС № 14402 | Ленинградская область, Выборгский район, п Кондратьево | ПС "КОНДРАТЬЕВСКАЯ" | Кнд-07 | 10 | 1 | нет
2269 | Публичное акционерное общество "Вымпел-Коммуникации" | САНКТ-ПЕТЕРБУРГСКИЙ ФИЛИАЛ ОАО "ВЫМПЕЛКОМ", БС № 14403 | Ленинградская область, Выборгский район, п Чулково | ПС "КОНДРАТЬЕВСКАЯ" | Кнд-05 | 10 | 1 | нет
2270 | Публичное акционерное общество "Вымпел-Коммуникации" | САНКТ-ПЕТЕРБУРГСКИЙ ФИЛИАЛ ОАО "ВЫМПЕЛКОМ", БС № 14421 | Ленинградская область, Выборгский район, п Победа | ПС-158 ПОБЕДА | 158-01 | 10 | 1 | нет
2271 | Публичное акционерное общество "Вымпел-Коммуникации" | САНКТ-ПЕТЕРБУРГСКИЙ ФИЛИАЛ ОАО "ВЫМПЕЛКОМ", БС № 14419 | Ленинградская область, Выборгский район, п Лейпясуо | ПС-404 ЛЕЙПЯСУО | 404-02 | 10 | 1 | нет
2272 | Публичное акционерное общество "Вымпел-Коммуникации" | САНКТ-ПЕТЕРБУРГСКИЙ ФИЛИАЛ ОАО "ВЫМПЕЛКОМ", БС № 14418 | Ленинградская область, Выборгский район, п ст Лебедевка | ПС "ГАВРИЛОВСКАЯ" | 09 | 10 | 1 | нет
2273 | Публичное акционерное общество "Вымпел-Коммуникации" | САНКТ-ПЕТЕРБУРГСКИЙ ФИЛИАЛ ОАО "ВЫМПЕЛКОМ", БС № 14465 | Ленинградская область, Приозерский район, п Запорожское | ПС-304 ЗАПОРОЖСКАЯ | 304-03 |  | 1 | нет
2274 | Публичное акционерное общество "Вымпел-Коммуникации" | САНКТ-ПЕТЕРБУРГСКИЙ ФИЛИАЛ ОАО "ВЫМПЕЛКОМ", БС № 14465 | Ленинградская область, Приозерский район, п Запорожское | ПС-9 "ОБРИНО" | 009-01 |  | 1 | нет
2275 | Публичное акционерное общество "Вымпел-Коммуникации" | САНКТ-ПЕТЕРБУРГСКИЙ ФИЛИАЛ ОАО "ВЫМПЕЛКОМ", БС № 14466 | Ленинградская область, Приозерский район, п Петровское | ПС-416 ПЕТЯЯРВИ | 416-01 | 10 | 1 | нет
2276 | Публичное акционерное общество "Вымпел-Коммуникации" | САНКТ-ПЕТЕРБУРГСКИЙ ФИЛИАЛ ОАО "ВЫМПЕЛКОМ", БС №14438 | Ленинградская область, Приозерский район, д Орехово, Орехово-2 | ПС-4 ОРЕХОВО | 04 | 10 | 1 | нет
2277 | Публичное акционерное общество "Вымпел-Коммуникации" | САНКТ-ПЕТЕРБУРГСКИЙ ФИЛИАЛ ОАО "ВЫМПЕЛКОМ", БС № 14439 | Ленинградская область, Приозерский район, п. Сосново, Механизаторов, д.13 | ПС-547 СОСНОВСКАЯ | 547-06 |  | 1 | нет
2278 | Публичное акционерное общество "Вымпел-Коммуникации" | САНКТ-ПЕТЕРБУРГСКИЙ ФИЛИАЛ ОАО "ВЫМПЕЛКОМ", БС № 14474 | Ленинградская область, Приозерский район, п Соловьевка | ПС-413 ГРОМОВО | 413-02 | 10 | 1 | нет
2279 | Публичное акционерное общество "Вымпел-Коммуникации" | САНКТ-ПЕТЕРБУРГСКИЙ ФИЛИАЛ ОАО "ВЫМПЕЛКОМ", БС № 14442 | Ленинградская область, Приозерский район, п Лососево | ПС "САПЕРНАЯ" | Сап-01 | 10 | 1 | нет
2280 | Публичное акционерное общество "Вымпел-Коммуникации" | САНКТ-ПЕТЕРБУРГСКИЙ ФИЛИАЛ ОАО "ВЫМПЕЛКОМ", БС № 14472 | Ленинградская область, Приозерский район, д Колокольцево | ПС-330 МИЧУРИНСКАЯ | 330-04 | 10 | 1 | нет
2281 | Публичное акционерное общество "Вымпел-Коммуникации" | САНКТ-ПЕТЕРБУРГСКИЙ ФИЛИАЛ ОАО "ВЫМПЕЛКОМ", БС № 14461 | Ленинградская область, Приозерский район, п Коммунары | ПС-414 МЮЛЛЮПЕЛЬТО | 414-06 | 10 | 1 | нет
2282 | Публичное акционерное общество "Вымпел-Коммуникации" | САНКТ-ПЕТЕРБУРГСКИЙ ФИЛИАЛ ОАО "ВЫМПЕЛКОМ", БС № 14458 | Ленинградская область, Всеволожский район, д Куйвози, ул.Александрова | ПС-43 ГАРБОЛОВСКАЯ | 43-04 | 10 | 1 | нет
2283 | Публичное акционерное общество "Вымпел-Коммуникации" | САНКТ-ПЕТЕРБУРГСКИЙ ФИЛИАЛ ОАО "ВЫМПЕЛКОМ", БС № 14473 | Ленинградская область, Всеволожский район, д Керро, в/г | ПС-603 ЛЕМБОЛОВО | 603-08 | 12 | 1 | нет
2284 | Публичное акционерное общество "Вымпел-Коммуникации" | САНКТ-ПЕТЕРБУРГСКИЙ ФИЛИАЛ ОАО "ВЫМПЕЛКОМ", БС № 14457 | Ленинградская область, Всеволожский район, пос.Черная речка, Средне-Выборгское шоссе, 36 км | ПС-537 СЕРТОЛОВО | 537-403 | 10 | 1 | нет
2285 | Публичное акционерное общество "Вымпел-Коммуникации" | САНКТ-ПЕТЕРБУРГСКИЙ ФИЛИАЛ ОАО "ВЫМПЕЛКОМ", БС № 14431 | Ленинградская область, Всеволожский район, д Новое Девяткино, д.39 | ТЭЦ-XXI Северная | сборка 0,4кВ №5103Н | 6 | 1 | нет
2286 | Публичное акционерное общество "Вымпел-Коммуникации" | САНКТ-ПЕТЕРБУРГСКИЙ ФИЛИАЛ ОАО "ВЫМПЕЛКОМ", БС № 14538 | Ленинградская область, Гатчинский район, п Елизаветино | ПС "ПЛАМЯ" | 01 | 10 | 1 | нет
2287 | Публичное акционерное общество "Вымпел-Коммуникации" | САНКТ-ПЕТЕРБУРГСКИЙ ФИЛИАЛ ОАО "ВЫМПЕЛКОМ", БС № 14548 | Ленинградская область, Гатчинский район, д Новокузнецово | ПС-400 СУЙДА | 01 |  | 1 | нет
2288 | Публичное акционерное общество "Вымпел-Коммуникации" | САНКТ-ПЕТЕРБУРГСКИЙ ФИЛИАЛ ОАО "ВЫМПЕЛКОМ", БС № 14551 | Ленинградская область, Гатчинский район, д Замостье | ПС-142 БАТОВО | 142-05 | 10 | 1 | нет
2289 | Публичное акционерное общество "Вымпел-Коммуникации" | САНКТ-ПЕТЕРБУРГСКИЙ ФИЛИАЛ ОАО "ВЫМПЕЛКОМ", БС № 14618 | Ленинградская область, Кировский район, д Горгала | ПС-377 ШУМ | 377-10 | 8 | 1 | нет
2290 | Публичное акционерное общество "Вымпел-Коммуникации" | САНКТ-ПЕТЕРБУРГСКИЙ ФИЛИАЛ ОАО "ВЫМПЕЛКОМ", БС № 14604 | Ленинградская область, Кировский район, п.Синявино-1 | ПС-390 СЕВЕРНАЯ П/Ф | 390-18 | 8 | 1 | нет
2291 | Публичное акционерное общество "Вымпел-Коммуникации" | САНКТ-ПЕТЕРБУРГСКИЙ ФИЛИАЛ ОАО "ВЫМПЕЛКОМ", БС № 14649 | Ленинградская область, Кировский район, п.Приладожский, д.6 | ПС-193 СИНЯВИНО | 193-02 | 8 | 1 | нет
2292 | Публичное акционерное общество "Вымпел-Коммуникации" | САНКТ-ПЕТЕРБУРГСКИЙ ФИЛИАЛ ОАО "ВЫМПЕЛКОМ", БС № 14516 | Ленинградская область, Лужский район, д Беково | ПС-262 "КРАСНЫЙ МАЯК | 262-05 | 9 | 1 | нет
2293 | Публичное акционерное общество "Вымпел-Коммуникации" | САНКТ-ПЕТЕРБУРГСКИЙ ФИЛИАЛ ОАО "ВЫМПЕЛКОМ", БС № 14550 | Ленинградская область, Лужский район, д Долговка | ПС-538 ПЕХЕНЕЦ | 538-10 | 9 | 1 | нет
2294 | Публичное акционерное общество "Вымпел-Коммуникации" | САНКТ-ПЕТЕРБУРГСКИЙ ФИЛИАЛ ОАО "ВЫМПЕЛКОМ", БС № 14570 | Ленинградская область, Лужский район, д Ивановское | ПС-42 "РЕТЮНЬ" | 42-06 | 9 | 1 | нет
2295 | Публичное акционерное общество "Вымпел-Коммуникации" | САНКТ-ПЕТЕРБУРГСКИЙ ФИЛИАЛ ОАО "ВЫМПЕЛКОМ", БС № 14549 | Ленинградская область, Лужский район, д Сорочкино | ПС-262 "КРАСНЫЙ МАЯК | 262-05 | 9 | 1 | нет
2296 | Публичное акционерное общество "Вымпел-Коммуникации" | САНКТ-ПЕТЕРБУРГСКИЙ ФИЛИАЛ ОАО "ВЫМПЕЛКОМ", БС № 14626 | Ленинградская область, Лодейнопольский район, п.Свирьстрой | ГЭС-IX Нижне-Свирская | 9_г-03 | 10 | 1 | нет
2297 | Публичное акционерное общество "Вымпел-Коммуникации" | САНКТ-ПЕТЕРБУРГСКИЙ ФИЛИАЛ ОАО "ВЫМПЕЛКОМ", БС № 14609 | Ленинградская область, Лодейнопольский район, д Доможирово | ПС-32 "ДОМОЖИРОВО" | 032-04 | 10 | 1 | нет
2298 | Публичное акционерное общество "Вымпел-Коммуникации" | САНКТ-ПЕТЕРБУРГСКИЙ ФИЛИАЛ ОАО "ВЫМПЕЛКОМ", БС № 14623 | Ленинградская область, Лодейнопольский район, п ст Заостровье | ПС-248 ШАМОКША | 248-01,248-04 | 3.3 | 1 | нет
2299 | Публичное акционерное общество "Вымпел-Коммуникации" | САНКТ-ПЕТЕРБУРГСКИЙ ФИЛИАЛ ОАО "ВЫМПЕЛКОМ", БС № 14581 | Ленинградская область, Ломоносовский район, д Низино, ул. Центральная | ПС-196 "УНИВЕРСИТЕТ" | 196-09 | 5.5 | 1 | нет
2300 | Публичное акционерное общество "Вымпел-Коммуникации" | САНКТ-ПЕТЕРБУРГСКИЙ ФИЛИАЛ ОАО "ВЫМПЕЛКОМ", БС № 14572 | Ленинградская область, Волосовский район, д Каськово | ПС-367 ШУНДОРОВО | 367-09 | 9 | 1 | нет
2301 | Публичное акционерное общество "Вымпел-Коммуникации" | ОАО ВЫМПЕЛКОМ" САНКТ-ПЕТЕРБУРГСКИЙ ФИЛИАЛ, БС № 14628 | Ленинградская область, Кировский район, с Путилово | ПС-731 ПУТИЛОВО | 731-12 | 9 | 1 | нет
2302 | Публичное акционерное общество "Вымпел-Коммуникации" | ОАО "ВЫМПЕЛКОМ" САНКТ-ПЕТЕРБУРГСКИЙ ФИЛИАЛ, БС № 14582 | Ленинградская область, Ломоносовский район, МО Виллозское сельское поселение, д Малое Коновалово | ПС "ГИДРОПРИБОР" | Гп-12 | 9 | 1 | нет
2303 | Публичное акционерное общество "Вымпел-Коммуникации" | ОАО "ВЫМПЕЛКОМ" САНКТ-ПЕТЕРБУРГСКИЙ ФИЛИАЛ, БС № 14566 | Ленинградская область, Ломоносовский район, д Кипень | ПС-391 СКВОРИЦЫ | 391-09 | 9 | 1 | нет
2304 | Публичное акционерное общество "Вымпел-Коммуникации" | ОАО "ВЫМПЕЛКОМ" САНКТ-ПЕТЕРБУРГСКИЙ ФИЛИАЛ, БС № 14547 | Ленинградская область, Ломоносовский район, д Яльгелево | ПС-153 РУССКО-ВЫСОЦКАЯ | 153-13 | 9 | 1 | нет
2305 | Публичное акционерное общество "Вымпел-Коммуникации" | ОАО "ВЫМПЕЛКОМ" САНКТ-ПЕТЕРБУРГСКИЙ ФИЛИАЛ, БС № 14591 | Ленинградская область, Ломоносовский район, д Лопухинка | ПС-257 КРОНШТАДСКАЯ | 257-01 | 9 | 1 | нет
2306 | Публичное акционерное общество "Вымпел-Коммуникации" | ОАО "ВЫМПЕЛКОМ" САНКТ-ПЕТЕРБУРГСКИЙ ФИЛИАЛ, БС № 14524 | Ленинградская область, Ломоносовский район, с Копорье | ПС-203 КОПОРЬЕ | 203-08 | 9 | 1 | нет
2307 | Публичное акционерное общество "Вымпел-Коммуникации" | ОАО "ВЫМПЕЛКОМ" САНКТ-ПЕТЕРБУРГСКИЙ ФИЛИАЛ, БС № 14542 | Ленинградская область, Кингисеппский район, д Ополье | ПС-12 "АЛЕКСЕЕВКА" | 12-07 | 8 | 1 | нет
2308 | Публичное акционерное общество "Вымпел-Коммуникации" | ОАО "ВЫМПЕЛКОМ" САНКТ-ПЕТЕРБУРГСКИЙ ФИЛИАЛ, БС № 14445 | Ленинградская область, Приозерский район, п Починок | ПС-166 ПРИОЗЕРСКАЯ | 166-01 | 9 | 1 | нет
2309 | Публичное акционерное общество "Вымпел-Коммуникации" | ОАО "ВЫМПЕЛКОМ" САНКТ-ПЕТЕРБУРГСКИЙ ФИЛИАЛ, БС № 14650 | Ленинградская область, Волховский район, п Селиваново | ПС-23 "СЕЛИВАНОВО" | ВЛ-35 | 9 | 1 | нет
2310 | Публичное акционерное общество "Вымпел-Коммуникации" | ОАО "ВЫМПЕЛКОМ" САНКТ-ПЕТЕРБУРГСКИЙ ФИЛИАЛ, БС № 14625 | Ленинградская область, Волховский район, с Колчаново | ПС-295 КОЛЧАНОВО | 295-06 | 9 | 1 | нет
2311 | Публичное акционерное общество "Вымпел-Коммуникации" | ОАО "ВЫМПЕЛКОМ" САНКТ-ПЕТЕРБУРГСКИЙ ФИЛИАЛ, БС № 14428 | Ленинградская область, Выборгский район, п Барышево | ПС "ЖИТКОВСКАЯ" | 04 | 9 | 1 | нет
2312 | Публичное акционерное общество "Вымпел-Коммуникации" | ОАО "ВЫМПЕЛКОМ" САНКТ-ПЕТЕРБУРГСКИЙ ФИЛИАЛ, БС № 14430 | Ленинградская область, Выборгский район, п Красносельское, 0,9 км на юго-запад от п.Красносельское | ПС-331 КРАСНОСЕЛЬСКАЯ | 331-05 | 9 | 1 | нет
2313 | Публичное акционерное общество "Вымпел-Коммуникации" | ОАО "ВЫМПЕЛКОМ" САНКТ-ПЕТЕРБУРГСКИЙ ФИЛИАЛ, БС № 14451 | Ленинградская область, Всеволожский район, д Ваганово | ПС-633 ЛАДОЖСКОЕ ОЗЕРО | 633-05 | 8 | 1 | нет
2314 | Публичное акционерное общество "Вымпел-Коммуникации" | ОАО "ВЫМПЕЛКОМ" САНКТ-ПЕТЕРБУРГСКИЙ ФИЛИАЛ, БС № 14651 | Ленинградская область, Кировский район, д Концы | ПС-377 ШУМ | 377-01 | 8 | 1 | нет
2315 | Публичное акционерное общество "Вымпел-Коммуникации" | ОАО "ВЫМПЕЛКОМ" САНКТ-ПЕТЕРБУРГСКИЙ ФИЛИАЛ, БС №14404 | Ленинградская область, Всеволожский район, д Васкелово | ПС-620 ВАСКЕЛОВО | 620-26 | 10 | 1 | нет
2316 | Публичное акционерное общество "Вымпел-Коммуникации" | ОАО "ВЫМПЕЛКОМ" САНКТ-ПЕТЕРБУРГСКИЙ ФИЛИАЛ, БС № 14425 | Ленинградская область, г.Сертолово, Молодцова ул., д.7/2 | ПС-537 СЕРТОЛОВО | 537-311 | 9 | 1 | нет
2317 | Публичное акционерное общество "Вымпел-Коммуникации" | ОАО "ВЫМПЕЛКОМ" САНКТ-ПЕТЕРБУРГСКИЙ ФИЛИАЛ, БС № 14627 | Ленинградская область, Тихвинский район, д Свирь | ПС-162 КУЛЬТУРА | 162-07 | 5 | 1 | нет
2318 | Публичное акционерное общество "Вымпел-Коммуникации" | ОАО "ВЫМПЕЛКОМ", САНКТ-ПЕТЕРБУРГСКИЙ ФИЛИАЛ, БС № 14639 | Ленинградская область, Тихвинский район, д Усть-Шомушка | ПС-162 КУЛЬТУРА | ТП-14 | 5 | 1 | нет
2319 | Публичное акционерное общество "Вымпел-Коммуникации" | ОАО "ВЫМПЕЛКОМ" САНКТ-ПЕТЕРБУРГСКИЙ ФИЛИАЛ, БС № 14427 | Ленинградская область, Выборгский район, п Житково | ПС "ЖИТКОВСКАЯ" | 05 | 9 | 1 | нет
2320 | Публичное акционерное общество "Вымпел-Коммуникации" | ОАО "ВЫМПЕЛКОМ" САНКТ-ПЕТЕРБУРГСКИЙ ФИЛИАЛ, БС № 14634 | Ленинградская область, Бокситогорский район, с Сомино | ПС-164 СОМИНО | 164-06 | 5 | 1 | нет
2321 | Публичное акционерное общество "Вымпел-Коммуникации" | ОАО "ВЫМПЕЛКОМ" САНКТ-ПЕТЕРБУРГСКИЙ ФИЛИАЛ, БС № 14633 | Ленинградская область, Бокситогорский район, д Косые Харчевни | ПС-339 ЕФИМОВСКАЯ | 339-04 | 5 | 1 | нет
2322 | Публичное акционерное общество "Вымпел-Коммуникации" | ОАО "ВЫМПЕЛКОМ" САНКТ-ПЕТЕРБУРГСКИЙ ФИЛИАЛ, БС № 14615 | Ленинградская область, Бокситогорский район, д Дыми | ПС-249 ДЫМИ | 249-05 | 5 | 1 | нет
2323 | Публичное акционерное общество "Вымпел-Коммуникации" | ОАО "ВЫМПЕЛКОМ" САНКТ-ПЕТЕРБУРГСКИЙ ФИЛИАЛ, БС № 14546 | Ленинградская область, Сланцевский район, п Черновское, 3,5 км на юго-запад от п.Черновское и 2,5 км на юг от ж/д ст.Веренка ОЖД | ПС-209 РОДИНА | 209-03 | 9 | 1 | нет
2324 | Публичное акционерное общество "Вымпел-Коммуникации" | ОАО "ВЫМПЕЛКОМ" САНКТ-ПЕТЕРБУРГСКИЙ ФИЛИАЛ, БС № 14635 | Ленинградская область, Волховский район, д Бережки | ПС-338 БЕРЕЖКИ | 338-07 | 10 | 1 | нет
2325 | Публичное акционерное общество "Вымпел-Коммуникации" | ОАО "ВЫМПЕЛКОМ" САНКТ-ПЕТЕРБУРГСКИЙ ФИЛИАЛ, БС № 14681 | Ленинградская область, Бокситогорский район, п.Ефимовский, Нижегородская ул., д.16 | ПС-10 "МИХАЛЕВО" | 010-01 | 10 | 1 | нет
2326 | Публичное акционерное общество "Вымпел-Коммуникации" | ОАО "ВЫМПЕЛКОМ" САНКТ-ПЕТЕРБУРГСКИЙ ФИЛИАЛ, БС № 16413 | Ленинградская область, Приозерский район, п. Сосново, Механизаторов, д.13 | ПС-547 СОСНОВСКАЯ | 547-07 | 7 | 1 | нет
2327 | Публичное акционерное общество "Вымпел-Коммуникации" | ОАО "ВЫМПЕЛКОМ" САНКТ-ПЕТЕРБУРГСКИЙ ФИЛИАЛ, БС № 14471 | Ленинградская область, Всеволожский район, д Матокса | ПС-619 МОЖАЙСКАЯ | 619-02 | 9 | 1 | нет
2328 | Публичное акционерное общество "Вымпел-Коммуникации" | ОАО "ВЫМПЕЛКОМ" САНКТ-ПЕТЕРБУРГСКИЙ ФИЛИАЛ, БС № 14641 | Ленинградская область, г.Кировск, Набережная ул., д.37 ГРЭС 8 | ГРЭС-VIII Дубровская |  | 6 | 1 | нет
2329 | Публичное акционерное общество "Вымпел-Коммуникации" | ОАО "ВЫМПЕЛКОМ" САНКТ-ПЕТЕРБУРГСКИЙ ФИЛИАЛ, БС № 14554 | Ленинградская область, Гатчинский район, п Сусанино | ПС-322 ВЫРИЦА | 322-02 | 9 | 1 | нет
2330 | Публичное акционерное общество "Вымпел-Коммуникации" | ОАО "ВЫМПЕЛКОМ", САНКТ-ПЕТЕРБУРГСКИЙ ФИЛИАЛ, БС № 14590 | Ленинградская область, Гатчинский район, д Борисово | ПС-7 ВЫРИЦА (ТЯГОВАЯ) | ф. 5 | 9 | 1 | нет
2331 | Публичное акционерное общество "Вымпел-Коммуникации" | ОАО "ВЫМПЕЛКОМ" САНКТ-ПЕТЕРБУРГСКИЙ ФИЛИАЛ, БС № 14517 | Ленинградская область, Гатчинский район, п Чаща | ПС "НОВИНКА" | 33 | 9 | 1 | нет
2332 | Публичное акционерное общество "Вымпел-Коммуникации" | ОАО "ВЫМПЕЛКОМ" САНКТ-ПЕТЕРБУРГСКИЙ ФИЛИАЛ, БС № 14482 | Ленинградская область, Выборгский район, п Яковлево | ПС "ЛАДА" | Лада-05 | 9 | 1 | нет
2333 | Публичное акционерное общество "Вымпел-Коммуникации" | ОАО "ВЫМПЕЛКОМ" САНКТ-ПЕТЕРБУРГСКИЙ ФИЛИАЛ, БС № 14469 | Ленинградская область, Выборгский район, п Озерки | ПС "РЯБОВСКАЯ" | Ряб-06 | 9 | 1 | нет
2334 | Публичное акционерное общество "Вымпел-Коммуникации" | ОАО "ВЫМПЕЛКОМ" САНКТ-ПЕТЕРБУРГСКИЙ ФИЛИАЛ, БС № 14479 | Ленинградская область, Выборгский район, п Цвелодубово | ПС-375 ПЕРВОМАЙСКАЯ | 375-01 | 9 | 1 | нет
2335 | Публичное акционерное общество "Вымпел-Коммуникации" | ОАО "ВЫМПЕЛКОМ" САНКТ-ПЕТЕРБУРГСКИЙ ФИЛИАЛ, БС № 14416 | Ленинградская область, Выборгский район, п Поляны | ПС "ЛАДА" | Лада-08 | 9 | 1 | нет
2336 | Публичное акционерное общество "Вымпел-Коммуникации" | ОАО "ВЫМПЕЛКОМ" САНКТ-ПЕТЕРБУРГСКИЙ ФИЛИАЛ, БС № 14544 | Ленинградская область, Лужский район, д Чолово | ПС-260 МИЛОДЕЖЬ | 260-07 | 9 | 1 | нет
2337 | Публичное акционерное общество "Вымпел-Коммуникации" | ОАО "ВЫМПЕЛКОМ" САНКТ-ПЕТЕРБУРГСКИЙ ФИЛИАЛ, БС № 14435 | Ленинградская область, Всеволожский район, д Верхние Осельки | ПС-604 ОСЕЛЬКИ | 604-13 | 8 | 1 | нет
2338 | Публичное акционерное общество "Вымпел-Коммуникации" | ОАО "ВЫМПЕЛКОМ" САНКТ-ПЕТЕРБУРГСКИЙ ФИЛИАЛ, БС № 14498 (п. Высокинское) | Ленинградская область, Выборгский район , г.Приморск, (территория ОАО "Приморский НТЦ") | ПС "ВЫСОКОЕ" | Выс-01 | 9 | 1 | нет
2339 | Публичное акционерное общество "Вымпел-Коммуникации" | ОАО "ВЫМПЕЛКОМ" САНКТ-ПЕТЕРБУРГСКИЙ ФИЛИАЛ, БС № 14440 | Ленинградская область, Выборгский район, п Каменка, территория в/ч 02511 | ПС "БОБОЧИНСКАЯ" | Бч-02 | 9 | 1 | нет
2340 | Публичное акционерное общество "Вымпел-Коммуникации" | ОАО "ВЫМПЕЛКОМ" САНКТ-ПЕТЕРБУРГСКИЙ ФИЛИАЛ, БС № 14494 | Ленинградская область, Приозерский район, п Громово | ПС "КРАСНОАРМЕЙСКАЯ" | Крм-05 | 9 | 1 | нет
2341 | Публичное акционерное общество "Вымпел-Коммуникации" | ОАО "ВЫМПЕЛКОМ", САНКТ-ПЕТЕРБУРГСКИЙ ФИЛИАЛ, БС № 14499 | Ленинградская область, Всеволожский район, д Юкки, Приозерское шоссе | ПС-612 ОСИНОВАЯ РОЩА | 612-108 | 10 | 1 | нет
2342 | Публичное акционерное общество "Вымпел-Коммуникации" | ОАО "ВЫМПЕЛКОМ", СЕНКТ-ПЕТЕРБУРГСКИЙ ФИЛИАЛ, БС № 14451 | Ленинградская область, Лужский район, д Бетково | ПС-39 "ПИОНЕРСКАЯ" | 39-07 | 9 | 1 | нет
2343 | Публичное акционерное общество "Вымпел-Коммуникации" | ОАО "ВЫМПЕЛКОМ", САНКТ-ПЕТЕРБУРГСКИЙ ФИЛИАЛ, БС № 14496 | Ленинградская область, Приозерский район, п Ромашки | ПС "САПЕРНАЯ" | Сап-07 | 9 | 1 | нет
2344 | Публичное акционерное общество "Вымпел-Коммуникации" | ОАО "ВЫМПЕЛКОМ" САНКТ-ПЕТЕРБУРГСКИЙ ФИЛИАЛ, БС №16403 | Ленинградская область, Приозерский район, п Торфяное | ПС-511 ПЛОДОВОЕ | 511-02 | 6 | 1 | нет
2345 | Публичное акционерное общество "Вымпел-Коммуникации" | ОАО "ВЫМПЕЛКОМ" САНКТ-ПЕТЕРБУРГСКИЙ ФИЛИАЛ, БС № 16418 | Ленинградская область, Приозерский район, д Ольховка | ПС-547 СОСНОВСКАЯ | 547-04 | 9 | 1 | нет
2346 | Публичное акционерное общество "Вымпел-Коммуникации" | ОАО "ВЫМПЕЛКОМ" САНКТ-ПЕТЕРБУРГСКИЙ ФИЛИАЛ, БС №14682 | Ленинградская область, Бокситогорский район, д Чудцы | ПС-9 "ОБРИНО" | 009-02 | 7 | 1 | нет
2347 | Публичное акционерное общество "Вымпел-Коммуникации" | ОАО "ВЫМПЕЛКОМ", САНКТ-ПЕТЕРБУРГСКИЙ ФИЛИАЛ, БС № 14463 | Ленинградская область, Всеволожский район, п Романовка, д.15 кв.22 | ПС-635 РОМАНОВКА | 635-02 | 5 | 1 | нет
2348 | Публичное акционерное общество "Вымпел-Коммуникации" | ОАО "ВЫМПЕЛКОМ", САНКТ-ПЕТЕРБУРГСКИЙ ФИЛИАЛ, БС № 14452 | Ленинградская область, Всеволожский район, п ст Кирпичный Завод, , промзона, 6 квартал | ПС-526 ЗАО "ФОРД-ВСЕВОЛОЖСК" | 526-107 | 9 | 1 | нет
2349 | Публичное акционерное общество "Вымпел-Коммуникации" | ОАО "ВЫМПЕЛКОМ", САНКТ-ПЕТЕРБУРГСКИЙ ФИЛИАЛ, БС № 14460 | Ленинградская область, Всеволожский район, д Агалатово, (территория Осинорощинской КЭЧ) | ПС-607 КАСИМОВО | 607-11 | 10 | 1 | нет
2350 | Публичное акционерное общество "Вымпел-Коммуникации" | ОАО "ВЫМПЕЛКОМ", САНКТ-ПЕТЕРБУРГСКИЙ ФИЛИАЛ, БС № 14654 | Ленинградская область, Кировский район, п.Павлово, д Горы | ПС-720 МГА | 720-04 | 9 | 1 | нет
2351 | Публичное акционерное общество "Вымпел-Коммуникации" | ОАО "ВЫМПЕЛКОМ" САНКТ-ПЕТЕРБУРГСКИЙ ФИЛИАЛ, БС № 14656 | Ленинградская область, Кировский район, п.Мга, п Михайловский, населенные пункты Кировского района | ПС-720 МГА | 720-04 | 9 | 1 | нет
2352 | Публичное акционерное общество "Вымпел-Коммуникации" | ОАО "ВЫМПЕЛКОМ" САНКТ-ПЕТЕРБУРГСКИЙ ФИЛИАЛ, БС № 14407 | Ленинградская область, Выборгский район , г.Каменногорск, ЗАО "Каменногорская ф-ка офсетных бумаг" | ПС-264 "КАМЕННОГОРСКАЯ" |  | 9 | 1 | нет
2353 | Публичное акционерное общество "Вымпел-Коммуникации" | ОАО "ВЫМПЕЛКОМ" САНКТ-ПЕТЕРБУРГСКИЙ ФИЛИАЛ, БС № 14447 | Ленинградская область, Приозерский район, п.Кузнечное, (территория МП "ЖКХ МО "Кузнечное) | ПС-57 КУЗНЕЧНАЯ | 57-03 | 9 | 1 | нет
2354 | Публичное акционерное общество "Вымпел-Коммуникации" | ОАО "ВЫМПЕЛКОМ" САНКТ-ПЕТЕРБУРГСКИЙ ФИЛИАЛ, БС № 14488 | Ленинградская область, Всеволожский район, пос.Янино-2, 6 км Колтушского шоссе | ПС-1 ВОСТОЧНАЯ | 1-01 | 9 | 1 | нет
2355 | Публичное акционерное общество "Вымпел-Коммуникации" | ОАО "ВЫМПЕЛКОМ" САНКТ-ПЕТЕРБУРГСКИЙ ФИЛИАЛ, БАЗОВАЯ СТАНЦИЯ № 14597 | Ленинградская область, Гатчинский район, д Большое Ондрово | ПС "ПЛАМЯ" | 08 | 9 | 1 | нет
2356 | Публичное акционерное общество "Вымпел-Коммуникации" | ОАО "ВЫМПЕЛКОМ" САНКТ-ПЕТЕРБУРГСКИЙ ФИЛИАЛ, БАЗОВАЯ СТАНЦИЯ 14655 | Ленинградская область, Кировский район, п Молодцово | ПС-324 МГИНСКАЯ | 324-01 | 10 | 1 | нет
2357 | Публичное акционерное общество "Вымпел-Коммуникации" | ОАО "ВЫМПЕЛКОМ", САНКТ-ПЕТЕРБУРГСКИЙ ФИЛИАЛ БС № 14493 | Ленинградская область, Приозерский район, п Приладожское | ПС "КРАСНОАРМЕЙСКАЯ" | Крм-01 | 9 | 1 | нет
2358 | Публичное акционерное общество "Вымпел-Коммуникации" | ОАО "ВЫМПЕЛКОМ" САНКТ-ПЕТЕРБУРГСКИЙ ФИЛИАЛ, БС № 14495 | Ленинградская область, Приозерский район, п Севастьяново | ПС-415 152 КМ | 415-03 | 9 | 1 | нет
2359 | Публичное акционерное общество "Вымпел-Коммуникации" | ОАО "ВЫМПЕЛКОМ" САНКТ-ПЕТЕРБУРГСКИЙ ФИЛИАЛ, БС № 14444 | Ленинградская область, Приозерский район, п Мельниково | ПС-519 МЕЛЬНИКОВО | 519-01 | 9 | 1 | нет
2360 | Публичное акционерное общество "Вымпел-Коммуникации" | ОАО "ВЫМПЕЛКОМ" САНКТ-ПЕТЕРБУРГСКИЙ ФИЛИАЛ, БС № 16340 | Ленинградская область, Сланцевский район, д Загривье | ПС-13 "ЗАГРИВЬЕ" | 13-05 | 8 | 1 | нет
2361 | Публичное акционерное общество "Вымпел-Коммуникации" | ОАО "ВЫМПЕЛКОМ" САНКТ-ПЕТЕРБУРГСКИЙ ФИЛИАЛ, БС № 16412 | Ленинградская область, Выборгский район, п Большое Поле | ПС "КАЛИНИНСКАЯ" | 21 | 9 | 1 | нет
2362 | Публичное акционерное общество "Вымпел-Коммуникации" | ОАО "ВЫМПЕЛКОМ" САНКТ-ПЕТЕРБУРГСКИЙ ФИЛИАЛ, БС № 16319 | Ленинградская область, Волосовский район, д Большой Сабск, д.3 | ПС-336 САБСК | 336-05 | 9 | 1 | нет
2363 | Публичное акционерное общество "Вымпел-Коммуникации" | ОАО "ВЫМПЕЛКОМ" САНКТ-ПЕТЕРБУРГСКИЙ ФИЛИАЛ, БС № 14683 | Ленинградская область, Тосненский район, д Нурма, д.11 | ПС-718 НУРМА | 718-18 | 10 | 1 | нет
2364 | Публичное акционерное общество "Вымпел-Коммуникации" | ОАО "ВЫМПЕЛКОМ" САНКТ-ПЕТЕРБУРГСКИЙ ФИЛИАЛ БС-14500 | Ленинградская область, Волосовский район, д Курск | ПС-336 САБСК | 336-07 | 10 | 1 | нет
2365 | Публичное акционерное общество "Вымпел-Коммуникации" | ОАО "ВЫМПЕЛКОМ" САНКТ-ПЕТЕРБУРГСКИЙ ФИЛИАЛ, БС № 16424 | Ленинградская область, Всеволожский район, д Хиттолово | ПС-604 ОСЕЛЬКИ | 604-19 | 10 | 1 | нет
2366 | Публичное акционерное общество "Вымпел-Коммуникации" | ОАО "ВЫМПЕЛКОМ" САНКТ-ПЕТЕРБУРГСКИЙ ФИЛИАЛ, БС № 14483 | Ленинградская область, Выборгский район, п Возрождение | ПС-56 КАМЕННОГОРСКАЯ -1 | 56-02 | 10 | 1 | нет
2367 | Публичное акционерное общество "Вымпел-Коммуникации" | ОАО "ВЫМПЕЛКОМ" САНКТ-ПЕТЕРБУРГСКИЙ ФИЛИАЛ, БС № 14467 | Ленинградская область, Всеволожский район, п.им Морозова, п Дунай | ПС-632 ДУНАЙ | 632-11 | 10 | 1 | нет
2368 | Публичное акционерное общество "Вымпел-Коммуникации" | ОАО "ВЫМПЕЛКОМ" САНКТ-ПЕТЕРБУРГСКИЙ ФИЛИАЛ, БС № 16417 | Ленинградская область, Выборгский район, п Волочаевка | ПС-331 КРАСНОСЕЛЬСКАЯ | 331-03 | 10 | 1 | нет
2369 | Публичное акционерное общество "Вымпел-Коммуникации" | ОАО "ВЫМПЕЛКОМ" САНКТ-ПЕТЕРБУРГСКИЙ ФИЛИАЛ, БС № 14478 | Ленинградская область, Выборгский район, п.Рощино, п. Алакуль | ПС-41 ЗЕЛЕНОГОРСКАЯ | 41-01 | 10 | 1 | нет
2370 | Публичное акционерное общество "Вымпел-Коммуникации" | ОАО "ВЫМПЕЛКОМ" САНКТ-ПЕТЕРБУРГСКИЙ, БС № 14417 | Ленинградская область, Выборгский район, п Октябрьское | ПС "МОЛОДЕЖНАЯ" | Мол-01 | 10 | 1 | нет
2371 | Публичное акционерное общество "Вымпел-Коммуникации" | ОАО "ВЫМПЕЛКОМ" САНКТ-ПЕТЕРБУРГСКИЙ ФИЛИАЛ, БС № 14691 | Ленинградская область, Киришский район, д Пчева, Советская ул., здание Дома Культуры | ПС-332 ПЧЕВА | 332-04 | 10 | 1 | нет
2372 | Публичное акционерное общество "Вымпел-Коммуникации" | ОАО "ВЫМПЕЛКОМ" САНКТ-ПЕТЕРБУРГСКИЙ ФИЛИАЛ, БС № 14539 | Ленинградская область, Лужский район, п Оредеж, РРС "Оредеж" ОАО "Ростелеком" | ПС-35 "ОРЕДЕЖСКАЯ" | 35-14 | 6 | 1 | нет
2373 | Публичное акционерное общество "Вымпел-Коммуникации" | ОАО "ВЫМПЕЛКОМ" САНКТ-ПЕТЕРБУРГСКИЙ ФИЛИАЛ, БС №14629 | Ленинградская область, Тихвинский район, д Харчевня | ПС-162 КУЛЬТУРА | 162-09 | 10 | 1 | нет
2374 | Публичное акционерное общество "Вымпел-Коммуникации" | ОАО "ВЫМПЕЛКОМ" САНКТ-ПЕТЕРБУРГСКИЙ ФИЛИАЛ, БС №16402 | Ленинградская область, Всеволожский район, п.им Свердлова, мкр. N 1, башня | ПС-639 КРАСНАЯ ЗВЕЗДА | 639-09 | 10 | 1 | нет
2375 | Публичное акционерное общество "Вымпел-Коммуникации" | ОАО "ВЫМПЕЛКОМ" САНКТ-ПЕТЕРБУРГСКИЙ ФИЛИАЛ, БС № 14674 | Ленинградская область, Кировский район, д Кобона | ПС-25 "СУХОЕ" | 25-04 | 10 | 1 | нет
2376 | Публичное акционерное общество "Вымпел-Коммуникации" | ОАО "ВЫМПЕЛКОМ" САНКТ-ПЕТЕРБУРГСКИЙ ФИЛИАЛ, БС № 14446 | Ленинградская область, г.Приозерск, РРС ОАО "Ростелеком" | ПС-166 ПРИОЗЕРСКАЯ | 166-01 | 5 | 1 | нет
2377 | Публичное акционерное общество "Вымпел-Коммуникации" | ОАО "ВЫМПЕЛКОМ" САНКТ-ПЕТЕРБУРГСКИЙ ФИЛИАЛ, БС № 14443 | Ленинградская область, Приозерский район, п ст Отрадное, РРС ОАО "Ростелеком" | ПС-511 ПЛОДОВОЕ | 511-02 | 5 | 1 | нет
2378 | Публичное акционерное общество "Вымпел-Коммуникации" | ОАО "ВЫМПЕЛКОМ" САНКТ-ПЕТЕРБУРГСКИЙ ФИЛИАЛ, БС № 14429 | Ленинградская область, Выборгский район, п Климово, РРС ОАО "Ростелеком" | ПС-404 ЛЕЙПЯСУО | 404-02 | 5 | 1 | нет
2379 | Публичное акционерное общество "Вымпел-Коммуникации" | ОАО "ВЫМПЕЛКОМ" САНКТ-ПЕТЕРБУРГСКИЙ ФИЛИАЛ, БС № 14616 | Ленинградская область, Волховский район, д Воскресенское | ПС-295 КОЛЧАНОВО | 295-05 | 5 | 1 | нет
2380 | Публичное акционерное общество "Вымпел-Коммуникации" | ОАО "ВЫМПЕЛКОМ" САНКТ-ПЕТЕРБУРГСКИЙ ФИЛИАЛ, БС № 16419 | Ленинградская область, Выборгский район, п Зеленая Роща | ПС "МОЛОДЕЖНАЯ" | Мол-01 | 10 | 1 | нет
2381 | Публичное акционерное общество "Вымпел-Коммуникации" | ОАО "ВЫМПЕЛКОМ" САНКТ-ПЕТЕРБУРГСКИЙ ФИЛИАЛ, БС № 16421 | Ленинградская область, Выборгский район, п Ленинское | ПС-41 ЗЕЛЕНОГОРСКАЯ | 41-01 | 10 | 1 | нет
2382 | Публичное акционерное общество "Вымпел-Коммуникации" | ОАО "ВЫМПЕЛКОМ" САНКТ-ПЕТЕРБУРГСКИЙ ФИЛИАЛ, БС 14528 | Ленинградская область, Волосовский район, д Пружицы, башня Ростелеком | ПС-376 МОЛОСКОВИЦЫ | 376-15 | 5 | 1 | нет
2383 | Публичное акционерное общество "Вымпел-Коммуникации" | ОАО "ВЫМПЕЛКОМ" САНКТ-ПЕТЕРБУРГСКИЙ ФИЛИАЛ, БС 14620 | Ленинградская область, Волховский район, д Потанино, башня ОАО "Ростелеком" | ПС-22 "ПОТАНИНО" | ВЛ № 44 | 5 | 1 | нет
2384 | Публичное акционерное общество "Вымпел-Коммуникации" | ОАО "ВЫМПЕЛКОМ" САНКТ-ПЕТЕРБУРГСКИЙ ФИЛИАЛ, БС 14608 | Ленинградская область, Волховский район, г.Сясьстрой, башня ОАО "Ростелеком" | ПС-295 КОЛЧАНОВО | 295-02 | 6 | 1 | нет
2385 | Публичное акционерное общество "Вымпел-Коммуникации" | ОАО "ВЫМПЕЛКОМ" САНКТ-ПЕТЕРБУРГСКИЙ ФИЛИАЛ, БС 16446 | Ленинградская область, Всеволожский район, п.им Морозова, Чекалова ул., д.3 , строение 588 | ПС-638 ЛАДОЖСКАЯ НАСОСНАЯ | 638-05/105 | 10 | 1 | нет
2386 | Публичное акционерное общество "Вымпел-Коммуникации" | ОАО "ВЫМПЕЛКОМ" САНКТ-ПЕТЕРБУРГСКИЙ ФИЛИАЛ, БС № 14652 | Ленинградская область, Волховский район, г.Новая Ладога, Максима Горького ул., д.16 | ПС-227 НОВАЯ ЛАДОГА | 227-13 | 10 | 1 | нет
2387 | Публичное акционерное общество "Вымпел-Коммуникации" | ОАО "ВЫМПЕЛКОМ" САНКТ-ПЕТЕРБУРГСКИЙ ФИЛИАЛ, БС № 14470 | Ленинградская область, Выборгский район, п Красная Долина | ПС "РЯБОВСКАЯ" | Ряб-07 | 9 | 1 | нет
2388 | Публичное акционерное общество "Вымпел-Коммуникации" | ОАО "ВЫМПЕЛКОМ" САНКТ-ПЕТЕРБУРГСКИЙ ФИЛИАЛ, БС № 14699 | Ленинградская область, Тихвинский район, д Липная Горка | ПС-162 КУЛЬТУРА | 162-09 | 10 | 1 | нет
2389 | Публичное акционерное общество "Вымпел-Коммуникации" | ОАО "ВЫМПЕЛКОМ" САНКТ-ПЕТЕРБУРГСКИЙ ФИЛИАЛ, БС № 14617 | Ленинградская область, Киришский район, п Глажево | ПС-187 ГЛАЖЕВО | 187-08 | 10 | 1 | нет
2390 | Публичное акционерное общество "Вымпел-Коммуникации" | ОАО "ВЫМПЕЛКОМ" САНКТ-ПЕТЕРБУРГСКИЙ ФИЛИАЛ, БС № 14677 | Ленинградская область, Киришский район, п Пчевжа | ПС-411 ПЧЕВЖА | 411-18 | 10 | 1 | нет
2391 | Публичное акционерное общество "Вымпел-Коммуникации" | ОАО "ВЫМПЕЛКОМ" САНКТ-ПЕТЕРБУРГСКИЙ ФИЛИАЛ, БС "№ 14559 | Ленинградская область, Киришский район, с Посадников Остров | ПС-419 ТИГОДА | ТП-740 | 10 | 1 | нет
2392 | Публичное акционерное общество "Вымпел-Коммуникации" | ОАО "ВЫМПЕЛКОМ" САНКТ-ПЕТЕРБУРГСКИЙ ФИЛИАЛ, БС № 14569 | Ленинградская область, Лужский район, д Старая Середка | ПС-379 СЕРЕБРЯНКА | 379-11 | 9 | 1 | нет
2393 | Публичное акционерное общество "Вымпел-Коммуникации" | ОАО "ВЫМПЕЛКОМ" САНКТ-ПЕТЕРБУРГСКИЙ ФИЛИАЛ, БС № 16455 | Ленинградская область, Выборгский район, п Соколинское | ПС "ТОКАРЕВСКАЯ" | Ткр-08 | 9 | 1 | нет
2394 | Публичное акционерное общество "Вымпел-Коммуникации" | ОАО "ВЫМПЕЛКОМ", САНКТ-ПЕТЕРБУРГСКИЙ ФИЛИАЛ , БС № 14497 "ЛО-ЯГОДНОЕ" | Ленинградская область, Приозерский район, д Ягодное, территория ЗАО "Племенной завод "Петровский" | ПС-416 ПЕТЯЯРВИ | 416-03 | 9 | 1 | нет
2395 | Публичное акционерное общество "Вымпел-Коммуникации" | ОАО "ВЫМПЕЛКОМ", САНКТ-ПЕТЕРБУРГСКИЙ ФИЛИАЛ, БС № 14671, д.ХВАЛОВО | Ленинградская область, Волховский район, д Хвалово | ПС-295 КОЛЧАНОВО | 295-10 | 9 | 1 | нет
2396 | Публичное акционерное общество "Вымпел-Коммуникации" | ОАО "ВЫМПЕЛКОМ" САНКТ-ПЕТЕРБУРГСКИЙ ФИЛИАЛ, БС № 14485 "ЛО-ЛЕСОГОРСКИЙ" | Ленинградская область, Выборгский район, Лесогорское ГП | ПС "ЛЕСОГОРСКАЯ" | Лсг-03 | 9 | 1 | нет
2397 | Публичное акционерное общество "Вымпел-Коммуникации" | ОАО "ВЫМПЕЛКОМ" САНКТ-ПЕТЕРБУРГСКИЙ ФИЛИАЛ, БС № 14692 "ЛО-КУКУЙ" | Ленинградская область, Киришский район, д Кукуй | ПС-340 ШТУРМ | 340-01 | 10 | 1 | нет
2398 | Публичное акционерное общество "Вымпел-Коммуникации" | ОАО "ВЫМПЕЛКОМ" САНКТ-ПЕТЕРБУРГСКИЙ ФИЛИАЛ, БС № 14580 | Ленинградская область, Ломоносовский район, д Горбунки, здание Дворца культуры | ПС-191 КРАСНАЯ ПОДСТАВА | 191-11 | 9 | 1 | нет
2399 | Публичное акционерное общество "Вымпел-Коммуникации" | ОАО "ВЫМПЕЛКОМ" САНКТ-ПЕТЕРБУРГСКИЙ ФИЛИАЛ, БС № 14678 | Ленинградская область, Тихвинский район, д Бор | ПС-516 КАЙВОКСА | 516-03 | 9 | 1 | нет
2400 | Публичное акционерное общество "Вымпел-Коммуникации" | ОАО "ВЫМПЕЛКОМ" САНКТ-ПЕТЕРБУРГСКИЙ ФИЛИАЛ, БС № 14672 "ЛО-УСАДИЩЕ" | Ленинградская область, Волховский район, д Усадище | ПС-208 МЫСЛИНСКАЯ | 208-06 | 10 | 1 | нет
2401 | Публичное акционерное общество "Вымпел-Коммуникации" | ОАО "ВЫМПЕЛКОМ" САНКТ-ПЕТЕРБУРГСКИЙ ФИЛИАЛ, БС № 14668 "ЛО-ВОЗНЕСЕНЬЕ" | Ленинградская область, Подпорожский район, п.Вознесенье | ПС-546 ВОЗНЕСЕНИЕ | 546-02 | 10 | 1 | нет
2402 | Публичное акционерное общество "Вымпел-Коммуникации" | ОАО "ВЫМПЕЛКОМ" САНКТ-ПЕТЕРБУРГСКИЙ ФИЛИАЛ, БС № 16206 "ЛО-ТИХВИН-ОКРУЖНАЯ" | Ленинградская область, г.Тихвин, Советская ул., д.173 | ПС-143 ТИХВИН-ГОРОД | 143-26 | 10 | 1 | нет
2403 | Публичное акционерное общество "Вымпел-Коммуникации" | ОАО "ВЫМПЕЛКОМ" САНКТ-ПЕТЕРБУРГСКИЙ ФИЛИАЛ, БС № 14575 "ЛО-КИНГИСЕПП" | Ленинградская область, г.Кингисепп, Б.Советская ул., д.16/15 | ПС-17 "КИНГИСЕПП" | 17-14 | 10 | 1 | нет
2404 | Публичное акционерное общество "Вымпел-Коммуникации" | ОАО "ВЫМПЕЛКОМ САНКТ-ПЕТЕРБУРГСКИЙ ФИЛИАЛ, БС № 16496 | Ленинградская область, Всеволожский район, д Гарболово | ПС-43 ГАРБОЛОВСКАЯ | 43-06 | 10 | 1 | нет
2405 | Публичное акционерное общество "Вымпел-Коммуникации" | ОАО "ВЫМПЕЛКОМ" САНКТ-ПЕТЕРБУРГСКИЙ ФИЛИАЛ, БС № 14622 | Ленинградская область, Лодейнопольский район, д Нижняя Шоткуса | ПС-248 ШАМОКША | 248-04 | 9 | 1 | нет
2406 | Публичное акционерное общество "Вымпел-Коммуникации" | Базовая станция сотовой связи №16127 | Ленинградская область, г.Кингисепп, Крикковское шоссе, д.26 | ПС-7"БЕГУНИЦЫ" | 7-04 | 14 | 1 | нет
2407 | Публичное акционерное общество "Вымпел-Коммуникации" | Базовая станция сотовой связи №16202 | Ленинградская область, Бокситогорский район, д Бор | ПС-13 | 013-07 | 15 | 1 | нет
2408 | Публичное акционерное общество "Вымпел-Коммуникации" | Базовая станция сотовой связи №14675 | Ленинградская область, г.Пикалево, Размещение возле башни ОАО "МТС" | ПС-9 "ОБРИНО" | 009-01 | 10 | 1 | нет
2409 | Публичное акционерное общество "Вымпел-Коммуникации" | Базовая станция сотовой связи №16312 "ЛО-Овсище" | Ленинградская область, Сланцевский район, д Овсище | ПС-15 "СТАРОПОЛЬЕ" | 15-02 | 10 | 1 | нет
2410 | Публичное акционерное общество "Вымпел-Коммуникации" | Базовая станция сотовой связи №16399 "ЛО-Сала" | Ленинградская область, Кингисеппский район, д Сала | ПС-6 "ЖАБИНО" | 6-05 | 10 | 1 | нет
2411 | Публичное акционерное общество "Вымпел-Коммуникации" | Базовая станция сотовой связи №16364 "ЛО-Липово" | Ленинградская область, Кингисеппский район, д Липово | ПС-5 "УСТЬ ЛУГА" | 5-03 | 10 | 1 | нет
2412 | Публичное акционерное общество "Вымпел-Коммуникации" | Базова станция сотовой связи №14689 | Ленинградская область, Бокситогорский район, п Подборовье | ПС-206 ПОДБОРОВЬЕ | 206-05 | 10 | 1 | нет
2413 | Публичное акционерное общество "Вымпел-Коммуникации" | Базовая станция сотовой связи №16226 | Ленинградская область, Бокситогорский район, д Радогощь | ПС-16 "РАДОГОЩЬ" | 016-05 | 10 | 1 | нет
2414 | Публичное акционерное общество "Вымпел-Коммуникации" | Базовая станция сотовой связи №16254 | Ленинградская область, Бокситогорский район, д Прокушево | ПС-16 "РАДОГОЩЬ" | 016-06 | 10 | 1 | нет
2415 | Публичное акционерное общество "Вымпел-Коммуникации" | Базовая станция сотовой связи №14687 | Ленинградская область, Тихвинский район, д Коськово | ПС-6 | 006-12 | 10 | 1 | нет
2416 | Публичное акционерное общество "Вымпел-Коммуникации" | Базовая станция сотовой связи №14686 | Ленинградская область, Лодейнопольский район, д Люговичи | ПС-31 "ЛОДЕЙНОПОЛЬСКАЯ | 031-08 | 15 | 1 | нет
2417 | Публичное акционерное общество "Вымпел-Коммуникации" | Базовая станция сотовой связи №14525 | Ленинградская область, Кингисеппский район, д Котлы | ПС-11 "РОССИЯ" | 11-05 | 15 | 1 | нет
2418 | Публичное акционерное общество "Вымпел-Коммуникации" | Базовая станция сотовой связи №16263 | Ленинградская область, Бокситогорский район, д Колбеки | ПС-13 | 013-04 | 10 | 1 | нет
2419 | Публичное акционерное общество "Вымпел-Коммуникации" | Базовая станция сотовой связи №16224 | Ленинградская область, Бокситогорский район, д Мозолево-1 | ПС-389 МОЗОЛЕВО | 389-07 | 10 | 1 | нет
2420 | Публичное акционерное общество "Вымпел-Коммуникации" | Базовая станция сотовой связи №16267 | Ленинградская область, Бокситогорский район, д Ольеши | ПС-528 ОЛЬЕШИ | 528-03 | 10 | 1 | нет
2421 | Публичное акционерное общество "Вымпел-Коммуникации" | Базовая станция сотовой связи №16264 | Ленинградская область, Бокситогорский район, д Падихино | ПС-9 "ОБРИНО" | 009-01 | 10 | 1 | нет
2422 | Публичное акционерное общество "Вымпел-Коммуникации" | Базовая станция сотовой связи №16298 "ЛО-Новинка" | Ленинградская область, Тихвинский район, д Новинка | ПС-11 "ГАНЬКОВО" | 011-03 |  | 1 | нет
2423 | Публичное акционерное общество "Вымпел-Коммуникации" | Базовая станция сотовой связи №16241 "ЛО-Куневичи" | Ленинградская область, Тихвинский район, д Куневичи | ПС-11 "ГАНЬКОВО" | 011-03 |  | 1 | нет
2424 | Публичное акционерное общество "Вымпел-Коммуникации" | Базовая станция сотовой связи №16363 "ЛО-Венекюля" | Ленинградская область, Кингисеппский район, д Венекюля | ПС-18 "КЕЙКИНО" | 18-05 |  | 1 | нет
2425 | Публичное акционерное общество "Вымпел-Коммуникации" | Базова стация сотовой связи №16350 "ЛО-Кобралово" | Ленинградская область, Гатчинский район, п Кобралово | ПС "КОБРАЛОВО" | 03 |  | 1 | нет
2426 | Публичное акционерное общество "Вымпел-Коммуникации" | Базовая станция сотовой связи №14475 "ЛО-Приозерск" | Ленинградская область, г.Приозерск, Калинина ул., д.9-А | ПС-166 ПРИОЗЕРСКАЯ | 166-02 |  | 1 | нет
2427 | Публичное акционерное общество "Вымпел-Коммуникации" | Базовая станция БС № 16155 | Ленинградская область, Гатчинский район, д Терволово | ПС-391 СКВОРИЦЫ | 391-10 | 10 | 1 | нет
2428 | Публичное акционерное общество "Вымпел-Коммуникации" | Базовая станция 14679 | Ленинградская обл., Тихвинский р-н, Ганьковское с.п., д.Ганьково | ПС-11 "ГАНЬКОВО" | 05 |  | 1 | нет
2429 | Публичное акционерное общество "Вымпел-Коммуникации" | Базовая станция сотовой связи № 14680 | Ленинградская область, Тихвинский район, Шугозерское с.п., д.Ивановское, ул.Центральная, д.1А | ПС-329 ПАЛУЯ | 329-02 |  | 1 | нет
2430 | Публичное акционерное общество "Вымпел-Коммуникации" | Базовая станция сотовой связи №14-600 | Ленинградская область, Подпорожский район, Подпорожское ГП, п.Токари | ПС-39 "ВГЩЗ" | 39-05 |  | 1 | нет
2431 | Публичное акционерное общество "Вымпел-Коммуникации" | Базовая станция сотовой связи № 14433 "ЛО-Кузьмолово" | Ленинградская обл., Всеволожский р-н, пос.Кузьмоловский, ул.Рядового Иванова, д.16 | ПС-51 ГИПХ | 51-09 |  | 1 | нет
2432 | Публичное акционерное общество "Вымпел-Коммуникации" | Базовая станция сотовой связи БС № 14432 | Ленинградская обл., Всеволосжкий район, д.Ново-Девяткино, корпус 28, квартал 1-А | ПС-91 ТУРБОАТОМГАЗ | 91-01 |  | 1 | нет
2433 | Публичное акционерное общество "Вымпел-Коммуникации" | Базовая станция сотовой связи №16458 | Ленинградская область, Выборгский район, Красносельское СП, п.Кирилловское | ПС-331 КРАСНОСЕЛЬСКАЯ | 331-01 |  | 1 | нет
2434 | Публичное акционерное общество "Вымпел-Коммуникации" | Базовая станция № 16498 "ЛО-Рощино" | Ленинградская область, Выборгский район, п.Рощино, ул.Шалавина, д.50, пом. № 127 | ПС-179 РОЩИНСКАЯ | 179-31,179-21 |  | 1 | нет
2435 | Публичное акционерное общество "Вымпел-Коммуникации" | Базовая станция сотовой связи № 14507 | Ленинградская обл., Лужский р-н, Осьминское сельское поселение п.Осьмино | ПС-258 ОСЬМИНО | 05 |  | 1 | нет
2436 | Публичное акционерное общество "Вымпел-Коммуникации" | Базовая станция сотовой связи № 14693 | Ленинградская область, Киришский район, д.Лашино | ПС-340 ШТУРМ | 340-08 | 4 | 1 | нет
2437 | Публичное акционерное общество "Вымпел-Коммуникации" | Базовая станция сотовой связи № 16275 | Ленинградская область, Киришский район, д.Бор | ПС-40 "ЦРП КИРИШИ" | 36 | 4 | 1 | нет
2438 | Публичное акционерное общество "Вымпел-Коммуникации" | Базовая станция сотовой связи БС 16268 | Ленинградская обл., Тихвинский р-н, Шугозерское с.п., д.Григино, башня ОАО "Ростелеком" | ПС-329 ПАЛУЯ | 329-08 | 10 | 1 | нет
2439 | Публичное акционерное общество "Вымпел-Коммуникации" | Базовая станция сотовой связи 16243 | Ленинградская обл., Лодейнопольский муниципальный р-н, Алеховщинское сельское поселение, д.Тервеничи, башня ОАО "Ростелеком" | ПС-40 "ТЕРВЕНИЧИ" | 02 | 10 | 1 | нет
2440 | Публичное акционерное общество "Вымпел-Коммуникации" | Базовая станция сотовой связи БС 16223 | Ленинградская обл., Тихвинский р-н, Пашозерское с.п., д.Бирючово, ул.Калиентивская, южнее дома № 20 | ПС-12 "ПАШОЗЕРО" | 012-01 | 10 | 1 | нет
2441 | Публичное акционерное общество "Вымпел-Коммуникации" | Базовая станция сотовой связи БС 16242 | Ленинградская обл., Лодейнопольский муниципальный р-н, Алеховщинское сельское поселение, д.Пирозеро | ПС-40 "ТЕРВЕНИЧИ" | 01 | 10 | 1 | нет
2442 | Публичное акционерное общество "Вымпел-Коммуникации" | Базовая станция сотовой связи № 14573 | Ленинградская область Лужский район Заклинское сельское поселение д.Раковно | ПС-290 СЫРЕЦ | 02 | 9 | 1 | нет
2443 | Публичное акционерное общество "Вымпел-Коммуникации" | Базовая станция сотовой связи № 16212 | Ленинградская обл., Лодейнопольский муниципальный район, Лодейнопольское ГП д.Шамокша | ПС-248 ШАМОКША | 248-04 | 10 | 1 | нет
2444 | Публичное акционерное общество "Вымпел-Коммуникации" | Базовая станция сотовой связи № 14669 | Ленинградская обл., Лодейнопольский муниципальный район, Алеховщинское СП, д.Яровщина | ПС-394 ЯРОВЩИНА | 394-02 | 15 | 1 | нет
2445 | Публичное акционерное общество "Вымпел-Коммуникации" | Базовая станция сотовой связи № 14408 | Ленинградская обл., Выборгский район, МО "Каменногорское ГП", п.Бородинское | ПС-533 БОРОДИНСКАЯ | 533-04 | 6 | 1 | нет
2446 | Публичное акционерное общество "Вымпел-Коммуникации" | Базовая станция сотовой связи №14596 | Ленинградская область, Волосовский район, д. Медниково | ПС-396 КЛОПИЦЫ | 396-02 | 10 | 1 | нет
2447 | Публичное акционерное общество "Вымпел-Коммуникации" | Базовая станция сотовой связи № 16118 | Ленинградская область, Волосовский район, д.Село | ПС-9 "КИКЕРИНО" | 9-09 | 10 | 1 | нет
2448 | Публичное акционерное общество "Вымпел-Коммуникации" | Базовая станция станция сотовой связи № 14526 | Ленинградская обл., Кингисеппский район, п.Усть-Луга, в/ч (ВМБ) | ПС-5 "УСТЬ ЛУГА" | 5-05 | 7.2 | 1 | нет
2449 | Публичное акционерное общество "Вымпел-Коммуникации" | Базовая станция станция сотовой связи № 10523 | Ленинградская обл., Волосовский район, д. Чирковицы | ПС-7"БЕГУНИЦЫ" | 7-04 | 12 | 1 | нет
2450 | Публичное акционерное общество "Вымпел-Коммуникации" | Базовая станция сотовой связи № 16472 | Ленинградская область, Всеволожский район, п.Коккорево, ДОЛ "Ладожец" | ПС-636 ВАГАНОВО | 636-03 | 9 | 1 | нет
2451 | Публичное акционерное общество "Вымпел-Коммуникации" | Базовая станция сотовой связи БС №10594 "ЛО-Любань, Ростелеком" | Ленинградская область, Тосненский район, г.Любань | ПС-484 РЯБОВО | 484-15 | 15 | 1 | нет
2452 | Публичное акционерное общество "Вымпел-Коммуникации" | Базовая станция сотовой связи (БС №16140) | Ленинградская область, Лужский район, пос.Дзержинского | ПС-534 ДЗЕРЖИНКА | 534-09 | 10 | 1 | нет
2453 | Публичное акционерное общество "Вымпел-Коммуникации" | Базовая станция сотовой связи (БС №16139) | Ленинградская область, Лужский район, д. Ильжо | ПС-379 СЕРЕБРЯНКА | 379-11 | 10 | 1 | нет
2454 | Публичное акционерное общество "Вымпел-Коммуникации" | Базовая станция сотовой связи (БС №16151) | Ленинградская область, Лужский район,д.Владычкино | ПС-144 ЖЕЛЬЦЫ | 144-09 | 10 | 1 | нет
2455 | Публичное акционерное общество "Вымпел-Коммуникации" | Базовая станция сотовой связи № 16286 | Ленинградская обл., Кировский р-н, д.Черное | ПС-25 "СУХОЕ" | 25-04 | 12 | 1 | нет
2456 | Публичное акционерное общество "Вымпел-Коммуникации" | Базовая станция сотовой связи № 16230 | Ленинградская обл., Кировский р-н, д.Подолье | ПС-731 ПУТИЛОВО | 731-05 | 12 | 1 | нет
2457 | Публичное акционерное общество "Вымпел-Коммуникации" | Базовая станция сотовой связи | Ленинградская область, Волховский район, Вындиностровское СП, д Вындин Остров | ПС-337 ВЫНДИН ОСТРОВ | 337-06 | 10 | 1 | нет
2458 | Публичное акционерное общество "Вымпел-Коммуникации" | Базовая станция сотовой связи № 16362 | Ленинградская область, Лужский район, Ям-Тесовское СП, д Ям-Тесово | ПС-260 МИЛОДЕЖЬ | 260-10 | 10 | 1 | нет
2459 | Публичное акционерное общество "Вымпел-Коммуникации" | Базовая станция сотовой свзяи (БС № 16141) | Ленинградская область, Лужский район, д.Каменка | ПС-39 "ПИОНЕРСКАЯ" | 39-03 | 5 | 1 | нет
2460 | Публичное акционерное общество "Вымпел-Коммуникации" | Базовая станция сотовой связи № 16459 | Ленинградская область, Выборгский район , пос.Новинка | ПС "КАЛИНИНСКАЯ" | 21 | 10 | 1 | нет
2461 | Публичное акционерное общество "Вымпел-Коммуникации" | Базовая станция сотовой связи № 16546 | Ленинградская область, Всеволожский район, п. Грибное | ПС-633 ЛАДОЖСКОЕ ОЗЕРО | 633-13 | 10 | 1 | нет
2462 | Публичное акционерное общество "Вымпел-Коммуникации" | Базовая станция сотовой связи | Ленинградская область, Волховский район, г.Сясьстрой, Петрозаводская ул., д.35-а | БТЭЦ-СЯСЬ-2 | 13 | 15 | 1 | нет
2463 | Публичное акционерное общество "Вымпел-Коммуникации" | Базовая станция сотовой связи БС № 14696 | Ленинградская область, Подпорожский район, Винницкое СП, с. Винницы | ПС-36 "АНДРОНОВСКАЯ | 036-05 | 12 | 1 | нет
2464 | Публичное акционерное общество "Вымпел-Коммуникации" | Базовая станция сотовой связи БС № 16246 | Ленинградская область, Подпорожский район, Винницкое СП, д. Тумазы | ПС-36 "АНДРОНОВСКАЯ | 36-04 | 10 | 1 | нет
2465 | Публичное акционерное общество "Вымпел-Коммуникации" | Базовая станция сотовой связи БС № 14663 | Ленинградская область, Подпорожский район, п.Вознесенье, д Соболевщина | ПС-215 ГОМОРОВИЧИ | 215-02 | 10 | 1 | нет
2466 | Публичное акционерное общество "Вымпел-Коммуникации" | Базовая станция сотовой связи № 14537 | Ленинградская обл., Ломоносовский р-н, д.Глобицы | ПС "ЛОПУХИНКА" | 12 | 15 | 1 | нет
2467 | Публичное акционерное общество "Вымпел-Коммуникации" | Телекоммуникационное оборудование волоконно-оптической системы передачи | Ленинградская область, Тихвинский район, Тихвинское ГП, г. Тихвин, Центролитовская ул., ПС 330 кВ Тихвин-Литейный, здание общеподстанционного пункта управления, лит.Б, линейно-аппаратный зал | ПС-261 ТИХВИН-ЛИТЕЙНЫЙ | 261-02,261-01 | 5 | 1 | нет
2468 | Публичное акционерное общество "Вымпел-Коммуникации" | Базовая станция сотовой связи БС № 10408 | Ленинградская область, Подпорожский район, п.Вознесенье, д Красный Бор, ул.Железнодорожная | ПС-546 ВОЗНЕСЕНИЕ | 546-03 | 5 | 1 | нет
2469 | Общество с ограниченной ответственной "Т2 Мобайл" | ЗАО "ДЕЛЬТА ТЕЛЕКОМ", БАЗОВАЯ СТАНЦИЯ | Ленинградская область, г.Кировск, Набережная ул., д.7 | ГРЭС-VIII Дубровская |  | 12 | 1 | нет
2470 | Общество с ограниченной ответственной "Т2 Мобайл" | ЗАО "ДЕЛЬТА ТЕЛЕКОМ", БАЗОВАЯ СТАНЦИЯ | Ленинградская область, Тосненский район, п Шапки | ПС-719 ШАПКИ | 719-06 | 6 | 1 | нет
2471 | Общество с ограниченной ответственной "Т2 Мобайл" | ЗАО "ДЕЛЬТА ТЕЛЕКОМ", БАЗОВАЯ СТАНЦИЯ | Ленинградская область, Волховский район, д Песчаница | ПС-20 "ПАША-2" | ПАША-2-09 | 8 | 1 | нет
2472 | Общество с ограниченной ответственной "Т2 Мобайл" | ЗАО "ДЕЛЬТА ТЕЛЕКОМ", БАЗОВАЯ СТАНЦИЯ | Ленинградская область, Волховский район, д Кисельня, ул. Центральная, д.5-А | ПС-226 КИСЕЛЬНЯ | 226-03 | 8 | 1 | нет
2473 | Общество с ограниченной ответственной "Т2 Мобайл" | ЗАО ДЕЛЬТА ТЕЛЕКОМ", БАЗОВАЯ СТАНЦИЯ | Ленинградская область, Киришский район, п.Будогощь, РТС ОАО "Ленсвязь" | ПС-340 ШТУРМ | 340-01 | 7 | 1 | нет
2474 | Общество с ограниченной ответственной "Т2 Мобайл" | ЗАО "ДЕЛЬТА ТЕЛЕКОМ", БАЗОВАЯ СТАНЦИЯ | Ленинградская область, Всеволожский район, д Куйвози | ПС-43 ГАРБОЛОВСКАЯ | 43-04 | 10 | 1 | нет
2475 | Общество с ограниченной ответственной "Т2 Мобайл" | ЗАО "ДЕЛЬТА ТЕЛЕКОМ", БАЗОВАЯ СТАНЦИЯ | Ленинградская область, Выборгский район, п Пушное | ПС-158 ПОБЕДА | 158-03 | 8 | 1 | нет
2476 | Общество с ограниченной ответственной "Т2 Мобайл" | ЗАО "ДЕЛЬТА ТЕЛЕКОМ", БАЗОВАЯ СТАНЦИЯ | Ленинградская область, Выборгский район , п.Рощино, Верхнее Рощино ул., , д.48 | ПС-41 ЗЕЛЕНОГОРСКАЯ | 41-01 | 3 | 1 | нет
2477 | Общество с ограниченной ответственной "Т2 Мобайл" | ЗАО "ДЕЛЬТА ТЕЛЕКОМ", БАЗОВАЯ СТАНЦИЯ | Ленинградская область, Выборгский район, п Торфяновка, М-10 "Скандинавия" на подъездах к МАПП "Торфяновка" | ПС "КОНДРАТЬЕВСКАЯ" | Кнд-06 | 3 | 1 | нет
2478 | Общество с ограниченной ответственной "Т2 Мобайл" | ЗАО "ДЕЛЬТА ТЕЛЕКОМ", БАЗОВАЯ СТАНЦИЯ | Ленинградская область, Выборгский район, п Озерки | ПС "РЯБОВСКАЯ" | Ряб-06 | 3 | 1 | нет
2479 | Общество с ограниченной ответственной "Т2 Мобайл" | ЗАО "ДЕЛЬТА ТЕЛЕКОМ", БАЗОВАЯ СТАНЦИЯ | Ленинградская область, Бокситогорский район, п.Ефимовский, РТС "Ленсвязь" | ПС-10 "МИХАЛЕВО" | 010-01 | 4 | 1 | нет
2480 | Общество с ограниченной ответственной "Т2 Мобайл" | ЗАО "ДЕЛЬТА ТЕЛЕКОМ", БАЗОВАЯ СТАНЦИЯ | Ленинградская область, Ломоносовский район, МО Виллозское сельское поселение, д Верхняя Бронна | ПС-223 ДАМБА-3 | 223-10 | 6 | 1 | нет
2481 | Общество с ограниченной ответственной "Т2 Мобайл" | ЗАО "ДЕЛЬТА ТЕЛЕКОМ", БС № 935 | Ленинградская область, Кировский район, д Пухолово, (КТП ОАО "Мегафон") | ПС-324 МГИНСКАЯ | 324-01 | 3 | 1 | нет
2482 | Общество с ограниченной ответственной "Т2 Мобайл" | ЗАО "ДЕЛЬТА ТЕЛЕКОМ", БС № 958 | Ленинградская область, Волховский район, с Колчаново | ПС-295 КОЛЧАНОВО | 295-06 | 8 | 1 | нет
2483 | Общество с ограниченной ответственной "Т2 Мобайл" | ЗАО "ДЕЛЬТА ТЕЛЕКОМ", БС № 957 | Ленинградская область, Киришский район, с Посадников Остров | ПС-419 ТИГОДА | 419-22 | 8 | 1 | нет
2484 | Общество с ограниченной ответственной "Т2 Мобайл" | ЗАО "ДЕЛЬТА ТЕЛЕКОМ", БС № 916 | Ленинградская область, Выборгский район, п Гвардейское | ПС-318 ВОЗРОЖДЕНИЕ | 318-12 | 7 | 1 | нет
2485 | Общество с ограниченной ответственной "Т2 Мобайл" | ЗАО "ДЕЛЬТА ТЕЛЕКОМ", БС № 893 | Ленинградская область, Волховский район, д Бережки | ПС-338 БЕРЕЖКИ | 338-03 | 9 | 1 | нет
2486 | Общество с ограниченной ответственной "Т2 Мобайл" | ЗАО "ДЕЛЬТА ТЕЛЕКОМ", БС № 863 | Ленинградская область, Гатчинский район, п.Сиверский, территория в/ч 35404 | ПС "КОБРИНО" | 04 | 8 | 1 | нет
2487 | Общество с ограниченной ответственной "Т2 Мобайл" | ЗАО "ДЕЛЬТА ТЕЛЕКОМ", БС № 838 | Ленинградская область, Всеволожский район, д Нижние Осельки, территория в/ч 28088 | ПС-604 ОСЕЛЬКИ | 604-13 | 7 | 1 | нет
2488 | Общество с ограниченной ответственной "Т2 Мобайл" | ЗАО "ДЕЛЬТА ТЕЛЕКОМ", БАЗОВАЯ СТАНЦИЯ № 965 | Ленинградская область, Лужский район, д Ивановское | ПС-42 "РЕТЮНЬ" | 42-06 | 7 | 1 | нет
2489 | Общество с ограниченной ответственной "Т2 Мобайл" | ЗАО "ДЕЛЬТА ТЕЛЕКОМ", БАЗОВАЯ СТАНЦИЯ № 964 | Ленинградская область, Лужский район, д Кузнецово | ПС-262 "КРАСНЫЙ МАЯК | 262-05 | 10 | 1 | нет
2490 | Общество с ограниченной ответственной "Т2 Мобайл" | ЗАО "ДЕЛЬТА ТЕЛЕКОМ", БС № 912 | Ленинградская область, Выборгский район, п Барышево | ПС "ЖИТКОВСКАЯ" | 04 | 9 | 1 | нет
2491 | Общество с ограниченной ответственной "Т2 Мобайл" | ЗАО "ДЕЛЬТА ТЕЛЕКОМ", БС № 896 | Ленинградская область, Лодейнопольский район, с Алеховщина, ул.Алеховщинская, д.9 | ПС-33 "АЛЕХОВЩИНСКАЯ | 033-03 | 8 | 1 | нет
2492 | Общество с ограниченной ответственной "Т2 Мобайл" | ЗАО "ДЕЛЬТА ТЕЛЕКОМ", БС № 895 | Ленинградская область, Лодейнопольский район, д Яровщина | ПС-394 ЯРОВЩИНА | 394-02 | 8 | 1 | нет
2493 | Общество с ограниченной ответственной "Т2 Мобайл" | ЗАО "ДЕЛЬТА ТЕЛЕКОМ", БАЗОВАЯ СТАНЦИЯ № 67-672 | Ленинградская область, Волосовский район, д Бегуницы | ПС-7"БЕГУНИЦЫ" | 7-01 | 5 | 1 | нет
2494 | Общество с ограниченной ответственной "Т2 Мобайл" | ЗАО "ДЕЛЬТА ТЕЛЕКОМ", БАЗОВАЯ СТАНЦИЯ № 807 | Ленинградская область, Выборгский район, п Семиозерье | ПС "СЕМИОЗЕРЬЕ" |  | 8 | 1 | нет
2495 | Общество с ограниченной ответственной "Т2 Мобайл" | ЗАО "ДЕЛЬТА ТЕЛЕКОМ", БАЗОВАЯ СТАНЦИЯ № 809 | Ленинградская область, Выборгский район, п.Гаврилово, Заводская ул., д.1 | ПС "ГАВРИЛОВСКАЯ" |  | 10 | 1 | нет
2496 | Общество с ограниченной ответственной "Т2 Мобайл" | ЗАО "ДЕЛЬТА ТЕЛЕКОМ", БС № 937 | Ленинградская область, Всеволожский район, д Мендсары | ПС-607 КАСИМОВО | 607-18 | 10 | 1 | нет
2497 | Общество с ограниченной ответственной "Т2 Мобайл" | ЗАО "ДЕЛЬТА ТЕЛЕКОМ", БАЗОВАЯ СТАНЦИЯ № 938 | Ленинградская область, Кировский район, п.Назия, ул. Центральная | ПС-30 НАЗИЯ | 30-01 | 8 | 1 | нет
2498 | Общество с ограниченной ответственной "Т2 Мобайл" | ЗАО "ДЕЛЬТА ТЕЛЕКОМ", БС № 903 | Ленинградская область, Выборгский район, п Приветнинское, , территория ВИТУ | ПС "МОЛОДЕЖНАЯ" | Мол-04 | 7 | 1 | нет
2499 | Общество с ограниченной ответственной "Т2 Мобайл" | ЗАО "ДЕЛЬТА ТЕЛЕКОМ", БАЗОВАЯ СТАНЦИЯ № 824 | Ленинградская область, Приозерский район, п ст Отрадное, РРС ОАО "Ростелеком" | ПС-511 ПЛОДОВОЕ | 511-02 | 9 | 1 | нет
2500 | Общество с ограниченной ответственной "Т2 Мобайл" | ЗАО "ДЕЛЬТА ТЕЛЕКОМ", БАЗОВАЯ СТАНЦИЯ № 866 | Ленинградская область, Лужский район, п Оредеж, РРС "Оредеж" ОАО "Ростелеком" | ПС-35 "ОРЕДЕЖСКАЯ" | 35-14 | 7 | 1 | нет
2501 | Общество с ограниченной ответственной "Т2 Мобайл" | ЗАО "ДЕЛЬТА ТЕЛЕКОМ", БАЗОВАЯ СТАНЦИЯ № 966 | Ленинградская область, Лужский район, д Жилое Рыдно, РРС ОАО "Ростелеком" | ПС-260 МИЛОДЕЖЬ | 260-03 | 8 | 1 | нет
2502 | Общество с ограниченной ответственной "Т2 Мобайл" | ЗАО "ДЕЛЬТА ТЕЛЕКОМ" БС № 877 | Ленинградская область, Лужский район, д Сара-Лог, РРС ОАО "Ростелеком" в п. Сара-Лог | ПС-258 ОСЬМИНО | 258-06 | 8 | 1 | нет
2503 | Общество с ограниченной ответственной "Т2 Мобайл" | ЗАО "ДЕЛЬТА ТЕЛЕКОМ" БС № 963 | Ленинградская область, Гатчинский район, п.Кобринское, д Кобрино | ПС "КОБРИНО" | 04 | 8 | 1 | нет
2504 | Общество с ограниченной ответственной "Т2 Мобайл" | ЗАО "ДЕЛЬТА ТЕЛЕКОМ", БАЗОВАЯ СТАНЦИЯ № 872, П.ПРУЖИЦЫ | Ленинградская область, Волосовский район, д Пружицы | ПС-376 МОЛОСКОВИЦЫ | 376-15 | 10 | 1 | нет
2505 | Общество с ограниченной ответственной "Т2 Мобайл" | ЗАО "ДЕЛЬТА ТЕЛЕКОМ", БАЗОВАЯ СТАНЦИЯ № 871, Н.П.ДЯТЛИЦЫ | Ленинградская область, Ломоносовский район, д Дятлицы | ПС "ДЯТЛИЦЫ" | 01 | 10 | 1 | нет
2506 | Общество с ограниченной ответственной "Т2 Мобайл" | ЗАО "ДЕЛЬТА ТЕЛЕКОМ", БАЗОВАЯ СТАНЦИЯ № 812, П.КЛИМОВО | Ленинградская область, Выборгский район, п Климово | ПС-331 КРАСНОСЕЛЬСКАЯ | 331-04 | 10 | 1 | нет
2507 | Общество с ограниченной ответственной "Т2 Мобайл" | ЗАО "ДЕЛЬТА ТЕЛЕКОМ", БАЗОВАЯ СТАНЦИЯ № 825, Г.ПРИОЗЕРСК | Ленинградская область, г.Приозерск, ул.Заозерная, д.15 к.3 | ПС-166 ПРИОЗЕРСКАЯ | 166-01 | 10 | 1 | нет
2508 | Общество с ограниченной ответственной "Т2 Мобайл" | ЗАО "ДЕЛЬТА ТЕЛЕКОМ", БАЗОВАЯ СТАНЦИЯ № 940, Н.П.ВОСКРЕСЕНСКОЕ | Ленинградская область, Волховский район, д Воскресенское | ПС-295 КОЛЧАНОВО | 295-05 | 10 | 1 | нет
2509 | Общество с ограниченной ответственной "Т2 Мобайл" | ЗАО "ДЕЛЬТА ТЕЛЕКОМ", БС № 945, Н.П.ХАРЧЕВНЯ | Ленинградская область, Тихвинский район, д Харчевня | ПС-162 КУЛЬТУРА | 162-08 | 10 | 1 | нет
2510 | Общество с ограниченной ответственной "Т2 Мобайл" | ЗАО "ДЕЛЬТА ТЕЛЕКОМ", БС № 952, Г.ЛЮБАНЬ | Ленинградская область, Тосненский район, г.Любань | ПС-484 РЯБОВО | 484-15 | 10 | 1 | нет
2511 | Общество с ограниченной ответственной "Т2 Мобайл" | ЗАО "ДЕЛЬТА ТЕЛЕКОМ", БС № 842, П.НАЗИЯ (Н.П.ЖИХАРЕВО) | Ленинградская область, Кировский район, п.Назия, Комсомольский пр., д.54 | ПС-731 ПУТИЛОВО | 731-02 | 7 | 1 | нет
2512 | Общество с ограниченной ответственной "Т2 Мобайл" | ЗАО "ДЕЛЬТА ТЕЛЕКОМ", БС № 842, П.НАЗИЯ (Н.П.ЖИХАРЕВО) | Ленинградская область, Кировский район, п.Назия, Комсомольский пр., д.54 | ПС-524 САЛЮТ | 8-04 | 7 | 1 | нет
2513 | Общество с ограниченной ответственной "Т2 Мобайл" | ЗАО "ДЕЛЬТА ТЕЛЕКОМ" БС № 946, П. ЗАОСТРОВЬЕ | Ленинградская область, Лодейнопольский район, д Заостровье | ПС-248 ШАМОКША | 248-01,248-04 | 10 | 1 | нет
2514 | Общество с ограниченной ответственной "Т2 Мобайл" | ЗАО "ДЕЛЬТА ТЕЛЕКОМ", БС № 944, Н.П.ПОТАНИНО | Ленинградская область, Волховский район, д Потанино, Воскресенское | ПС-22 "ПОТАНИНО" | ВЛ № 73,ВЛ № 40 | 8 | 1 | нет
2515 | Общество с ограниченной ответственной "Т2 Мобайл" | ЗАО "ДЕЛЬТА ТЕЛЕКОМ", БС № 844, П.СЯСЬСТРОЙ | Ленинградская область, Волховский район, г.Сясьстрой | ПС-227 НОВАЯ ЛАДОГА | 227-03 | 10 | 1 | нет
2516 | Общество с ограниченной ответственной "Т2 Мобайл" | ЗАО "ДЕЛЬТА ТЕЛЕКОМ", БС № 844, П.СЯСЬСТРОЙ | Ленинградская область, Волховский район, г.Сясьстрой | ПС-295 КОЛЧАНОВО | 295-02 | 10 | 1 | нет
2517 | Общество с ограниченной ответственной "Т2 Мобайл" | ЗАО "ДЕЛЬТА ТЕЛЕКОМ", БС № 923, Д.МАТОКСА | Ленинградская область, Всеволожский район, д Матокса | ПС-619 МОЖАЙСКАЯ | 619-02 | 7 | 1 | нет
2518 | Общество с ограниченной ответственной "Т2 Мобайл" | ЗАО "ДЕЛЬТА ТЕЛЕКОМ", БС № 811, П.ПЕРВОМАЙСКОЕ | Ленинградская область, Выборгский район, п Первомайское, (от сетей ДК ЗАО "П/ф Роскар") | ПС "КИРИЛЛОВСКАЯ" | Кир-01 | 7 | 1 | нет
2519 | Общество с ограниченной ответственной "Т2 Мобайл" | ЗАО "ДЕЛЬТА ТЕЛЕКОМ", БС № 876 | Ленинградская область, Кингисеппский район, п. Усть-Луга, на территории в/ч 2133 | ПС-5 "УСТЬ ЛУГА" | 5-05 | 7 | 1 | нет
2520 | Общество с ограниченной ответственной "Т2 Мобайл" | ЗАО "ДЕЛЬТА ТЕЛЕКОМ", БС № 906 | Ленинградская область, Выборгский район, п Красная Долина, от сетей ЛОГБУ "Управление лесами ЛО" | ПС "РЯБОВСКАЯ" | Ряб-03 | 7 | 1 | нет
2521 | Общество с ограниченной ответственной "Т2 Мобайл" | ЗАО "ДЕЛЬТА ТЕЛЕКОМ", БС № 968 | Ленинградская область, Лужский район, д Красные Горы | ПС-48 ЛУГА | 48-08 | 7 | 1 | нет
2522 | Общество с ограниченной ответственной "Т2 Мобайл" | ЗАО "ДЕЛЬТА ТЕЛЕКОМ", БС № 491 | Ленинградская область, Всеволожский район, п.им Морозова, п Дунай, (Торфяное) | ПС-515 ГПП-2 З-Д ИМ. МОРОЗОВА | 515-20 | 7 | 1 | нет
2523 | Общество с ограниченной ответственной "Т2 Мобайл" | ЗАО "Дельта Телеком" БС № 931 | Ленинградская область, Кировский район, п.Приладожский | ПС-193 СИНЯВИНО | 193-20 | 14 | 1 | нет
2524 | Общество с ограниченной ответственной "Т2 Мобайл" | Базовая станция сотовой связи | Ленинградская область, Всеволожский район, п.Ваганово-2, в/ч 28036 | ПС-636 ВАГАНОВО | 636-10 | 7.2 | 1 | нет
2525 | Общество с ограниченной ответственной "Т2 Мобайл" | Базовая станция сотовой связи БС-910 | Ленинградская обл., Всеволожский р-н, пос.Черная речка в/ч 28916, р-н озера Сарженское мачта NW GSM | ПС-537 СЕРТОЛОВО | ТП-8387 | 7.2 | 1 | нет
2526 | Управление Федеральной службы по ветеринарному и фитосанитарному надзору по Санкт-Петербургу и Ленинградской области | УПРАВЛЕНИЕ ФЕДЕРАЛЬНОЙ СЛУЖБЫ ПО ВЕТЕРИНАРНОМУ И ФИТОСАНИТАРНОМУ НАДЗОРУ ПО С-ПБ И ЛЕНИНГРАДСКОЙ ОБЛАСТИ, Г. КИНГИСЕПП | Ленинградская область, г.Кингисепп, К. Маркса пр., д.35 ул. Театральная, 2/5, ул. М. Гражданская (гараж) | ПС-243 ГОРОДСКАЯ | 243-08 | 6 | 1 | нет
2527 | Управление Федеральной службы по ветеринарному и фитосанитарному надзору по Санкт-Петербургу и Ленинградской области | УПРАВЛЕНИЕ ФЕДЕРАЛЬНОЙ СЛУЖБЫ ПО ВЕТЕРИНАРНОМУ И ФИТОСАНИТАРНОМУ НАДЗОРУ ПО С-ПБ И ЛЕНИНГРАДСКОЙ ОБЛАСТИ, Г. КИНГИСЕПП | Ленинградская область, г.Кингисепп, К. Маркса пр., д.35 ул. Театральная, 2/5, ул. М. Гражданская (гараж) | ПС-17 "КИНГИСЕПП" | 17-04,17-07 | 6 | 1 | нет
2528 | ПАО "Ростелеком" | АТС Лодейнопольского района | Ленинградская область, Лодейнопольский район | ПС-34 "СВИРСКАЯ" | 034-04,034-01 | 22 | 1 | нет
2529 | ПАО "Ростелеком" | АТС Лодейнопольского района | Ленинградская область, Лодейнопольский район | ПС-248 ШАМОКША | 248-05 | 22 | 1 | нет
2530 | ПАО "Ростелеком" | АТС Лодейнопольского района | Ленинградская область, Лодейнопольский район | ПС-323 АЛЕХОВЩИНСКАЯ | 323-01,323-08 | 22 | 1 | нет
2531 | ПАО "Ростелеком" | АТС Лодейнопольского района | Ленинградская область, Лодейнопольский район | ПС-394 ЯРОВЩИНА | 394-02 | 22 | 1 | нет
2532 | ПАО "Ростелеком" | АТС Лодейнопольского района | Ленинградская область, Лодейнопольский район | ПС-33 "АЛЕХОВЩИНСКАЯ | 033-03 | 22 | 1 | нет
2533 | ПАО "Ростелеком" | АТС Лодейнопольского района | Ленинградская область, Лодейнопольский район | ПС-532 РАССВЕТ | 532-04 | 22 | 1 | нет
2534 | ПАО "Ростелеком" | АТС Лодейнопольского района | Ленинградская область, Лодейнопольский район | ПС-40 "ТЕРВЕНИЧИ" | 40-04,40-01,40-02 | 22 | 1 | нет
2535 | ПАО "Ростелеком" | АТС Лодейнопольского района | Ленинградская область, Лодейнопольский район | ГЭС-IX Нижне-Свирская | 9_г-02,9_г-03 | 22 | 1 | нет
2536 | ПАО "Ростелеком" | АТС Лодейнопольского района | Ленинградская область, Лодейнопольский район | ПС-31 "ЛОДЕЙНОПОЛЬСКАЯ | 031-08 | 22 | 1 | нет
2537 | ПАО "Ростелеком" | АТС Лодейнопольского района | Ленинградская область, Лодейнопольский район | ПС-32 "ДОМОЖИРОВО" | 032-03 | 22 | 1 | нет
2538 | ПАО "Ростелеком" | АТС Подпорожского района | Ленинградская область, Подпорожский район | ПС-38 "ВОЗНЕСЕНЬЕ" | 38-01,38-04,38-03 | 35 | 1 | нет
2539 | ПАО "Ростелеком" | АТС Подпорожского района | Ленинградская область, Подпорожский район | ПС-368 НИКОЛЬСКАЯ | 368-13,368-02,368-04 | 35 | 1 | нет
2540 | ПАО "Ростелеком" | АТС Подпорожского района | Ленинградская область, Подпорожский район | ПС-36 "АНДРОНОВСКАЯ | 036-03,036-02,036-05 | 35 | 1 | нет
2541 | ПАО "Ростелеком" | АТС Подпорожского района | Ленинградская область, Подпорожский район | ПС-267 "ПОДПОРОЖСКАЯ" | 267-18 | 35 | 1 | нет
2542 | ПАО "Ростелеком" | АТС Подпорожского района | Ленинградская область, Подпорожский район | ПС-39 "ВГЩЗ" | 39-04,39-05 | 35 | 1 | нет
2543 | ПАО "Ростелеком" | АТС Подпорожского района | Ленинградская область, Подпорожский район | ПС-215 ГОМОРОВИЧИ | 215-02 | 35 | 1 | нет
2544 | ПАО "Ростелеком" | АТС Выборгского района | Ленинградская область, Выборгский район | ПС-318 ВОЗРОЖДЕНИЕ | 318-03,318-05 | 28 | 1 | нет
2545 | ПАО "Ростелеком" | АТС Выборгского района | Ленинградская область, Выборгский район | ПС-264 "КАМЕННОГОРСКАЯ" | 264-05 | 28 | 1 | нет
2546 | ПАО "Ростелеком" | АТС Выборгского района | Ленинградская область, Выборгский район | ПС-417 ЛУЖАЙКА | 1СШ-10 КВ | 28 | 1 | нет
2547 | ПАО "Ростелеком" | АТС Выборгского района | Ленинградская область, Выборгский район | ПС "БОРОДИНСКАЯ" | 533-02,533-06 | 28 | 1 | нет
2548 | ПАО "Ростелеком" | АТС Выборгского района | Ленинградская область, Выборгский район | ПС-404 ЛЕЙПЯСУО | 404-02 | 28 | 1 | нет
2549 | ПАО "Ростелеком" | АТС Выборгского района | Ленинградская область, Выборгский район | ПС "ЖИТКОВСКАЯ" | 05 | 28 | 1 | нет
2550 | ПАО "Ростелеком" | АТС Выборгского района | Ленинградская область, Выборгский район | ПС "КОНДРАТЬЕВСКАЯ" | Кнд-04 | 28 | 1 | нет
2551 | ПАО "Ростелеком" | АТС Выборгского района | Ленинградская область, Выборгский район | ПС "БОБОЧИНСКАЯ" | Бч-01,Бч-02 | 28 | 1 | нет
2552 | ПАО "Ростелеком" | АТС Выборгского района | Ленинградская область, Выборгский район | ПС "ЕРМИЛОВСКАЯ" | Ерм-01 | 28 | 1 | нет
2553 | ПАО "Ростелеком" | АТС Выборгского района | Ленинградская область, Выборгский район | ПС "КАЛИНИНСКАЯ" | 21 | 28 | 1 | нет
2554 | ПАО "Ростелеком" | АТС Выборгского района | Ленинградская область, Выборгский район | ПС "ТОКАРЕВСКАЯ" | Ткр-03,Ткр-08 | 28 | 1 | нет
2555 | ПАО "Ростелеком" | ПЕТЕРБУРГСКИЙ ФИЛИАЛ (АТС П.ТЕЛЬМАНА) | Ленинградская область, Тосненский район, п Тельмана | ПС-715 ТЕЛЬМАНА | 715-05 | 5 | 1 | нет
2556 | ПАО "Ростелеком" | ПЕТЕРБУРГСКИЙ ФИЛИАЛ (АТС П.ФЕДОРОВСКОЕ) | Тосненский район,Тосненский р-н.,д Федоровское | ПС-211 ФЕДОРОВСКАЯ | ТП-1194 | 5 | 1 | нет
2557 | ПАО "Ростелеком" | АТС Поги | Ленинградская область, Тосненский район, Федоровское СП, д Поги, Центральная ул., д.35 | ПС-725 НОВОЛИСИНО | 725-06 | 2 | 1 | нет
2558 | ПАО "Ростелеком" | АТС Поги | Ленинградская область, Тосненский район, Федоровское СП, д Поги, Центральная ул., д.35 | ПС-725 НОВОЛИСИНО | 06 | 2 | 1 | нет
2559 | ПАО "Ростелеком" | АТС Ломоносовского района | Ленинградская область, Ломоносовский район | ПС-402 ВЕРЕВО | 402-03 | 21 | 1 | нет
2560 | ПАО "Ростелеком" | АТС Ломоносовского района | Ленинградская область, Ломоносовский район | ПС-153 РУССКО-ВЫСОЦКАЯ | 153-13 | 21 | 1 | нет
2561 | ПАО "Ростелеком" | АТС Ломоносовского района | Ленинградская область, Ломоносовский район | ПС-154 КРАСНОЕ СЕЛО | 154-02 | 21 | 1 | нет
2562 | ПАО "Ростелеком" | АТС Ломоносовского района | Ленинградская область, Ломоносовский район | ПС-391 СКВОРИЦЫ | 391-01,391-04 | 21 | 1 | нет
2563 | ПАО "Ростелеком" | АТС Ломоносовского района | Ленинградская область, Ломоносовский район | ПС-395 БОЛЬШЕВИК | 395-01 | 21 | 1 | нет
2564 | ПАО "Ростелеком" | АТС Ломоносовского района | Ленинградская область, Ломоносовский район | ПС-191 КРАСНАЯ ПОДСТАВА | 191-14,191-08 | 21 | 1 | нет
2565 | ПАО "Ростелеком" | АТС Киришского района | Ленинградская область, Киришский район | ПС-419 ТИГОДА | 419-22 | 32 | 1 | нет
2566 | ПАО "Ростелеком" | АТС Киришского района | Ленинградская область, Киришский район | ПС-187 ГЛАЖЕВО | 187-06,187-03,187-08,187-04 | 32 | 1 | нет
2567 | ПАО "Ростелеком" | АТС Киришского района | Ленинградская область, Киришский район | ПС-332 ПЧЕВА | 332-06,332-03,332-04 | 32 | 1 | нет
2568 | ПАО "Ростелеком" | АТС Киришского района | Ленинградская область, Киришский район | ПС-411 ПЧЕВЖА | 411-01 | 32 | 1 | нет
2569 | ПАО "Ростелеком" | АТС Волховского района | Ленинградская область, Волховский район | ПС-227 НОВАЯ ЛАДОГА | 227-13,227-12,227-08,227-03 | 93 | 1 | нет
2570 | ПАО "Ростелеком" | АТС Волховского района | Ленинградская область, Волховский район | ПС-208 МЫСЛИНСКАЯ | 208-02 | 93 | 1 | нет
2571 | ПАО "Ростелеком" | АТС Волховского района | Ленинградская область, Волховский район | ПС-226 КИСЕЛЬНЯ | 226-08,226-06 | 93 | 1 | нет
2572 | ПАО "Ростелеком" | АТС Волховского района | Ленинградская область, Волховский район | ПС-295 КОЛЧАНОВО | 295-03,295-05 | 93 | 1 | нет
2573 | ПАО "Ростелеком" | АТС Волховского района | Ленинградская область, Волховский район | ПС-337 ВЫНДИН ОСТРОВ | 337-06 | 93 | 1 | нет
2574 | ПАО "Ростелеком" | АТС Волховского района | Ленинградская область, Волховский район | ПС-338 БЕРЕЖКИ | 338-08 | 93 | 1 | нет
2575 | ПАО "Ростелеком" | АТС Волховского района | Ленинградская область, Волховский район | ПС-21 "ПАША-1" | ПАША-1-69 | 93 | 1 | нет
2576 | ПАО "Ростелеком" | АТС Волховского района | Ленинградская область, Волховский район | ПС-20 "ПАША-2" | ПАША-2-10 | 93 | 1 | нет
2577 | ПАО "Ростелеком" | АТС Волховского района | Ленинградская область, Волховский район | ПС-22 "ПОТАНИНО" | ВЛ № 44,ВЛ № 38 | 93 | 1 | нет
2578 | ПАО "Ростелеком" | АТС Волховского района | Ленинградская область, Волховский район | БТЭЦ-СЯСЬ-2, ПС-227, ПС-295, ПС-22, ПС-208, ПС-338, ПС-337, ПС-20, ПС-21 | 227-03,08,13; 295-05,03; 226-06,08; 208-02; 338-08; 337-06; 20-2, 10; 21-1,69 | 93 | 1 | нет
2579 | ПАО "Ростелеком" | АТС Приозерского района | Ленинградская область, Приозерский район | ПС-330 МИЧУРИНСКАЯ | 330-02 | 39 | 1 | нет
2580 | ПАО "Ростелеком" | АТС Приозерского района | Ленинградская область, Приозерский район | ПС "САПЕРНАЯ" | Сап-08 | 39 | 1 | нет
2581 | ПАО "Ростелеком" | АТС Приозерского района | Ленинградская область, Приозерский район | ПС "КРАСНОАРМЕЙСКАЯ" | Крм-01,Крм-05 | 39 | 1 | нет
2582 | ПАО "Ростелеком" | АТС Приозерского района | Ленинградская область, Приозерский район | ПС-414 МЮЛЛЮПЕЛЬТО | 414-03 | 39 | 1 | нет
2583 | ПАО "Ростелеком" | АТС Приозерского района | Ленинградская область, Приозерский район | ПС-547 СОСНОВСКАЯ | 547-04 | 39 | 1 | нет
2584 | ПАО "Ростелеком" | АТС Приозерского района | Ленинградская область, Приозерский район | ПС-166 ПРИОЗЕРСКАЯ | 166-01,166-02 | 39 | 1 | нет
2585 | ПАО "Ростелеком" | АТС Приозерского района | Ленинградская область, Приозерский район | ПС-511 ПЛОДОВОЕ | 511-02 | 39 | 1 | нет
2586 | ПАО "Ростелеком" | АТС Приозерского района | Ленинградская область, Приозерский район | ПС-519 МЕЛЬНИКОВО | 519-05 | 39 | 1 | нет
2587 | ПАО "Ростелеком" | ПЕТЕРБУРГСКИЙ ФИЛИАЛ (АТС АГАЛАТОВО) | 188653 Всеволожский район,д Агалатово Военный городок д.158 | ПС-607 КАСИМОВО | 607-23 | 8 | 1 | нет
2588 | ПАО "Ростелеком" | ПЕТЕРБУРГСКИЙ ФИЛИАЛ (АТС БУГРЫ) | Всеволожский район,п Бугры ул.Шоссейная д.12 | ТЭЦ-XXI Северная | 23 | 1 | 1 | нет
2589 | ПАО "Ростелеком" | ПЕТЕРБУРГСКИЙ ФИЛИАЛ (АТС КУЙВОЗИ) | Всеволожский район,д Куйвози ул.Александровская д.4 | ПС-43 ГАРБОЛОВСКАЯ | 43-04 | 1.5 | 1 | нет
2590 | ПАО "Ростелеком" | ПЕТЕРБУРГСКИЙ ФИЛИАЛ (АТС ВАСКЕЛОВО, КОНТ.АТС НЕНИМЯКИ, ГАРБОЛОВО) | Ленинградская область, Всеволожский район, д Васкелово, Автоколенная ул., д.32 (в здании почты); д.Ненимяки, д.76, д.Гарболово, д.266 | ПС-43 ГАРБОЛОВСКАЯ | 43-06,43-09 | 6.5 | 1 | нет
2591 | ПАО "Ростелеком" | ПЕТЕРБУРГСКИЙ ФИЛИАЛ (АТС ОСЕЛЬКИ, КОНТ.АТС НИЖНИЕ ОСЕЛЬКИ) | Всеволожский район,п Осельки Ленинградская ул. д.32-а д.Нижние Осельки, д.109 | ПС-604 ОСЕЛЬКИ | 604-13 | 3 | 1 | нет
2592 | ПАО "Ростелеком" | ПЕТЕРБУРГСКИЙ ФИЛИАЛ (АТС СТЕКЛЯННЫЙ) | Всеволожский район,п Стеклянный на территории завода "Гидротехника" | ПС-603 ЛЕМБОЛОВО | 603-15 | 6 | 1 | нет
2593 | ПАО "Ростелеком" | АТС Гатчинского района | Ленинградская область, Гатчинский район | ПС "НОВЫЙ СВЕТ-1" | 08,05 | 35 | 1 | нет
2594 | ПАО "Ростелеком" | АТС Гатчинского района | Ленинградская область, Гатчинский район | ПС-4 ПУДОСТЬ | 1 | 35 | 1 | нет
2595 | ПАО "Ростелеком" | АТС Гатчинского района | Ленинградская область, Гатчинский район | ПС-12 СТРОГАНОВО | 05 | 35 | 1 | нет
2596 | ПАО "Ростелеком" | АТС Гатчинского района | Ленинградская область, Гатчинский район | ПС-17 НОВИНКА | 33,04 | 35 | 1 | нет
2597 | ПАО "Ростелеком" | АТС Гатчинского района | Ленинградская область, Гатчинский район | ПС-142 БАТОВО | 142-04 | 35 | 1 | нет
2598 | ПАО "Ростелеком" | АТС Гатчинского района | Ленинградская область, Гатчинский район | ПС-259 БЕЛОГОРКА | 259-07 | 35 | 1 | нет
2599 | ПАО "Ростелеком" | АТС Гатчинского района | Ленинградская область, Гатчинский район | ПС-366 ВОЙСКОВИЦЫ | 366-04 | 35 | 1 | нет
2600 | ПАО "Ростелеком" | АТС Гатчинского района | Ленинградская область, Гатчинский район | ПС "ВОЙСКОВИЦЫ" | 06 | 35 | 1 | нет
2601 | ПАО "Ростелеком" | АТС Гатчинского района | Ленинградская область, Гатчинский район | ПС "ЮБИЛЕЙНАЯ" | 08 | 35 | 1 | нет
2602 | ПАО "Ростелеком" | АТС Гатчинского района | Ленинградская область, Гатчинский район | ПС "ПЛАМЯ" | 02,04 | 35 | 1 | нет
2603 | ПАО "Ростелеком" | АТС Гатчинского района | Ленинградская область, Гатчинский район | ПС-400 СУЙДА | 03 | 35 | 1 | нет
2604 | ПАО "Ростелеком" | АТС Гатчинского района | Ленинградская область, Гатчинский район | ПС-225с ПРОМЗОНА-2 | 225с-07 | 35 | 1 | нет
2605 | ПАО "Ростелеком" | АТС Гатчинского района | Ленинградская область, Гатчинский район | ПС "ЕЛИЗАВЕТИНО" | 02 | 35 | 1 | нет
2606 | ПАО "Ростелеком" | АТС Гатчинского района | Ленинградская область, Гатчинский район | ПС "ВЫРИЦА" | 02 | 35 | 1 | нет
2607 | ПАО "Ростелеком" | АТС Сельцо | Ленинградская область, Тосненский район, Любанское ГП, п Сельцо, д.9-б | ПС-721 СЕЛЬЦО | 721-07 | 3.5 | 1 | нет
2608 | ПАО "Ростелеком" | АТС Коркино | Ленинградская область, Тосненский район, Любанское ГП, д Коркино, д.5 | ПС-721 СЕЛЬЦО | 721-10 | 1.5 | 1 | нет
2609 | ПАО "Ростелеком" | ПЕТЕРБУРГСКИЙ ФИЛИАЛ (ГАРАЖ) | г.Тосно Барыбина шоссе д.29 | ПС-716 ТОСНО-35 | 716-08 | 14 | 1 | нет
2610 | ПАО "Ростелеком" | АТС Шапки | Ленинградская область, Тосненский район, Шапкинское СП, п.Шапки, Куковеровой ул., д.4 | ПС-719 ШАПКИ | 719-02 | 2 | 1 | нет
2611 | ПАО "Ростелеком" | ПЕТЕРБУРГСКИЙ ФИЛИАЛ (АТС ЛИСИНО-КОРПУС) | Тосненский район,п Лисино-Корпус ул.Советская д.42 | ПС-716 ТОСНО-35 | 716-09 | 5 | 1 | нет
2612 | ПАО "Ростелеком" | ПЕТЕРБУРГСКИЙ ФИЛИАЛ (АТС КАМЕНКА) | Тосненский район,д Каменка | ПС-722 АНДРИАНОВО | 722-05 | 3.5 | 1 | нет
2613 | ПАО "Ростелеком" | АТС Новолисино | Ленинградская область, Тосненский район, Тосненское ГП, п.Новолисино, Заводская ул., д.6 кв.52 | ПС-716 ТОСНО-35 | 716-10 | 3.5 | 1 | нет
2614 | ПАО "Ростелеком" | ПЕТЕРБУРГСКИЙ ФИЛИАЛ (АТС АНДРИАНОВО) | Тосненский район,д Андрианово | ПС-722 АНДРИАНОВО | 722-04 | 3.5 | 1 | нет
2615 | ПАО "Ростелеком" | АТС Новинка | Ленинградская область, Тосненский район, Любанское ГП, д Новинка, д.2 | ПС-349 ЛИПКИ | 349-11 | 3 | 1 | нет
2616 | ПАО "Ростелеком" | ПЕТЕРБУРГСКИЙ ФИЛИАЛ (АТС ЛЮБАНЬ) | Тосненский район,г.Любань ул.Ленина д.42 | ПС-723 ЛЮБАНЬ | 723-06 | 20 | 1 | нет
2617 | ПАО "Ростелеком" | ПЕТЕРБУРГСКИЙ ФИЛИАЛ (АТС УШАКИ) | Тосненский район,п Ушаки ул.Кирова д.111 | ПС-722 АНДРИАНОВО | 722-05 | 1.5 | 1 | нет
2618 | ПАО "Ростелеком" | ПЕТЕРБУРГСКИЙ ФИЛИАЛ (АТС С/З УШАКИ) | Тосненский район,с Ушаки с/з Ушаки | ПС-722 АНДРИАНОВО | 722-01 | 5 | 1 | нет
2619 | ПАО "Ростелеком" | АТС Волосовского района | Ленинградская область, Волосовский район | ПС-376 МОЛОСКОВИЦЫ | 376-12,376-02,376-03 | 35 | 1 | нет
2620 | ПАО "Ростелеком" | АТС Волосовского района | Ленинградская область, Волосовский район | ПС-355 КАЛИТИНО | 355-03 | 35 | 1 | нет
2621 | ПАО "Ростелеком" | АТС Волосовского района | Ленинградская область, Волосовский район | ПС-239 ЯБЛОНИЦЫ | 239-01,239-03,239-04 | 35 | 1 | нет
2622 | ПАО "Ростелеком" | АТС Волосовского района | Ленинградская область, Волосовский район | ПС-189 ВОЛОСОВО | 189-12,189-24,189-09,189-10 | 35 | 1 | нет
2623 | ПАО "Ростелеком" | АТС Волосовского района | Ленинградская область, Волосовский район | ПС-396 КЛОПИЦЫ | 396-01,396-02 | 35 | 1 | нет
2624 | ПАО "Ростелеком" | АТС Волосовского района | Ленинградская область, Волосовский район | ПС-7"БЕГУНИЦЫ" | 7-02,7-04 | 35 | 1 | нет
2625 | ПАО "Ростелеком" | АТС Волосовского района | Ленинградская область, Волосовский район | ПС-8 "СОСНИЦЫ" | 8-02,8-07 | 35 | 1 | нет
2626 | ПАО "Ростелеком" | АТС Волосовского района | Ленинградская область, Волосовский район | ПС-518 ВРУДА | 518-04 | 35 | 1 | нет
2627 | ПАО "Ростелеком" | АТС Волосовского района | Ленинградская область, Волосовский район | ПС-336 САБСК | 336-01 | 35 | 1 | нет
2628 | ПАО "Ростелеком" | АТС Кингисеппского и Сланцевского района | Ленинградская область, Кингисеппский район | ПС-6 "ЖАБИНО" | 6-04,6-02 | 30 | 1 | нет
2629 | ПАО "Ростелеком" | АТС Кингисеппского и Сланцевского района | Ленинградская область, Кингисеппский район | ПС-21 "ПОРЕЧЬЕ" | 21-04,21-01 | 30 | 1 | нет
2630 | ПАО "Ростелеком" | АТС Кингисеппского и Сланцевского района | Ленинградская область, Кингисеппский район | ПС-209 РОДИНА | 209-03 | 30 | 1 | нет
2631 | ПАО "Ростелеком" | АТС Кингисеппского и Сланцевского района | Ленинградская область, Кингисеппский район | ПС-291 ВЫСКАТКА | 291-06,291-03 | 30 | 1 | нет
2632 | ПАО "Ростелеком" | АТС Кингисеппского и Сланцевского района | Ленинградская область, Кингисеппский район | ПС-292 ВИСТИНО | 292-05 | 30 | 1 | нет
2633 | ПАО "Ростелеком" | АТС Кингисеппского и Сланцевского района | Ленинградская область, Кингисеппский район | ПС-12 "АЛЕКСЕЕВКА" | 12-07 | 30 | 1 | нет
2634 | ПАО "Ростелеком" | АТС Кингисеппского и Сланцевского района | Ленинградская область, Кингисеппский район | ПС-13 "ЗАГРИВЬЕ" | 13-05,13-03 | 30 | 1 | нет
2635 | ПАО "Ростелеком" | АТС Кингисеппского и Сланцевского района | Ленинградская область, Кингисеппский район | ПС-19 "НОВОСЕЛЬЕ" | 19-01 | 30 | 1 | нет
2636 | ПАО "Ростелеком" | АТС Кингисеппского и Сланцевского района | Ленинградская область, Кингисеппский район | ПС-11 "РОССИЯ" | 11-03,11-05 | 30 | 1 | нет
2637 | ПАО "Ростелеком" | АТС Кингисеппского и Сланцевского района | Ленинградская область, Кингисеппский район | ПС-16 "РУДНО" | 16-03 | 30 | 1 | нет
2638 | ПАО "Ростелеком" | АТС Кингисеппского и Сланцевского района | Ленинградская область, Кингисеппский район | ПС-15 "СТАРОПОЛЬЕ" | 15-06,15-02,15-05 | 30 | 1 | нет
2639 | ПАО "Ростелеком" | АТС Кингисеппского и Сланцевского района | Ленинградская область, Кингисеппский район | ПС-5 "УСТЬ ЛУГА" | 5-01,5-04 | 30 | 1 | нет
2640 | ПАО "Ростелеком" | АТС Кингисеппского и Сланцевского района | Ленинградская область, Кингисеппский район | ПС-2 "ФАЛИЛЕЕВО" | 2-03 | 30 | 1 | нет
2641 | ПАО "Ростелеком" | АТС Кингисеппского и Сланцевского района | Ленинградская область, Кингисеппский район | ПС-3 "КОТЛЫ" | 3-04,3-03 | 30 | 1 | нет
2642 | ПАО "Ростелеком" | АТС Лужского района | Ленинградская область, Лужский район | ПС-144 ЖЕЛЬЦЫ | 144-14,144-09 | 72 | 1 | нет
2643 | ПАО "Ростелеком" | АТС Лужского района | Ленинградская область, Лужский район | ПС-43 "РЕЛЬ" | 43-06,43-03 | 72 | 1 | нет
2644 | ПАО "Ростелеком" | АТС Лужского района | Ленинградская область, Лужский район | ПС-35 "ОРЕДЕЖСКАЯ" | 35-12,35-08 | 72 | 1 | нет
2645 | ПАО "Ростелеком" | АТС Лужского района | Ленинградская область, Лужский район | ПС-37 "ВОЛОДАРСКАЯ" | 37- 2 | 72 | 1 | нет
2646 | ПАО "Ростелеком" | АТС Лужского района | Ленинградская область, Лужский район | ПС-33 "ВЕРДУГА" | 33-05,33-04,33-07 | 72 | 1 | нет
2647 | ПАО "Ростелеком" | АТС Лужского района | Ленинградская область, Лужский район | ПС-379 СЕРЕБРЯНКА | 379-07,379-11,379-09 | 72 | 1 | нет
2648 | ПАО "Ростелеком" | АТС Лужского района | Ленинградская область, Лужский район | ПС-262 "КРАСНЫЙ МАЯК | 262-01 | 72 | 1 | нет
2649 | ПАО "Ростелеком" | АТС Лужского района | Ленинградская область, Лужский район | ПС-48 ЛУГА | 48-11,48-34,48-08,48-09 | 72 | 1 | нет
2650 | ПАО "Ростелеком" | АТС Лужского района | Ленинградская область, Лужский район | ПС-405 НИЗОВСКАЯ | 405-04,405-03 | 72 | 1 | нет
2651 | ПАО "Ростелеком" | АТС Лужского района | Ленинградская область, Лужский район | ПС-39 "ПИОНЕРСКАЯ" | 39-07,39-03 | 72 | 1 | нет
2652 | ПАО "Ростелеком" | АТС Лужского района | Ленинградская область, Лужский район | ПС-44 КАРБЮРАТОРНЫЙ ЗАВОД | 44-05 | 72 | 1 | нет
2653 | ПАО "Ростелеком" | АТС Лужского района | Ленинградская область, Лужский район | ПС-531 ТОРКОВИЧИ | 531-04 | 72 | 1 | нет
2654 | ПАО "Ростелеком" | АТС Лужского района | Ленинградская область, Лужский район | ПС-534 ДЗЕРЖИНКА | 534-05 | 72 | 1 | нет
2655 | ПАО "Ростелеком" | АТС Лужского района | Ленинградская область, Лужский район | ПС-538 ПЕХЕНЕЦ | 538-06 | 72 | 1 | нет
2656 | ПАО "Ростелеком" | АТС Лужского района | Ленинградская область, Лужский район | ПС-7 "ТЕСОВО" | 7-02 | 72 | 1 | нет
2657 | ПАО "Ростелеком" | АТС Лужского района | Ленинградская область, Лужский район | ПС-36 "ЮЖНАЯ" | 36-04 | 72 | 1 | нет
2658 | ПАО "Ростелеком" | АТС Лужского района | Ленинградская область, Лужский район | ПС-41 "ТОРОШКОВИЧИ" | 41-02,41-03 | 72 | 1 | нет
2659 | ПАО "Ростелеком" | АТС Лужского района | Ленинградская область, Лужский район | ПС-31 СКРЕБЛОВО | 31-06,31-02 | 72 | 1 | нет
2660 | ПАО "Ростелеком" | АТС Лужского района | Ленинградская область, Лужский район | ПС-42 "РЕТЮНЬ" | 42-06,42-07 | 72 | 1 | нет
2661 | ПАО "Ростелеком" | АТС Лужского района | Ленинградская область, Лужский район | ПС-258 ОСЬМИНО | 258-02,258-04 | 72 | 1 | нет
2662 | ПАО "Ростелеком" | АТС Лужского района | Ленинградская область, Лужский район | ПС-260 МИЛОДЕЖЬ | 260-06,260-07,260-10 | 72 | 1 | нет
2663 | ПАО "Ростелеком" | АТС Выборгского района | Ленинградская область, Выборгский район | ПС-158 ПОБЕДА | 158-07,158-03 | 66 | 1 | нет
2664 | ПАО "Ростелеком" | АТС Выборгского района | Ленинградская область, Выборгский район | ПС-41 ЗЕЛЕНОГОРСКАЯ | 41-08,41-02,41-01 | 66 | 1 | нет
2665 | ПАО "Ростелеком" | АТС Выборгского района | Ленинградская область, Выборгский район | ПС "ЛАДА" | Лада-04 | 66 | 1 | нет
2666 | ПАО "Ростелеком" | АТС Выборгского района | Ленинградская область, Выборгский район | ПС "ПЕРВОМАЙСКАЯ" | Првм-22 | 66 | 1 | нет
2667 | ПАО "Ростелеком" | АТС Выборгского района | Ленинградская область, Выборгский район | ПС-331 КРАСНОСЕЛЬСКАЯ | 331-01,331-05 | 66 | 1 | нет
2668 | ПАО "Ростелеком" | АТС Выборгского района | Ленинградская область, Выборгский район | ПС "МОЛОДЕЖНАЯ" | Мол-12 | 66 | 1 | нет
2669 | ПАО "Ростелеком" | гараж г.Тихвин | Ленинградская область, Тихвинский район, Тихвинское ГП, г. Тихвин, Карла Маркса ул., д.118 | ПС-143 ТИХВИН-ГОРОД | 143-22 | 14 | 1 | нет
2670 | ПАО "Ростелеком" | АТС Шугозеро | Ленинградская область, Тихвинский район, п.Шугозеро, Советская ул., д.24 | ПС-329 ПАЛУЯ | 329-11 | 20 | 1 | нет
2671 | ПАО "Ростелеком" | АТС Тихвинского района | Ленинградская область, Тихвинский район | ПС-162 КУЛЬТУРА | 162-01,162-03,162-09,162-07 | 30 | 1 | нет
2672 | ПАО "Ростелеком" | АТС Тихвинского района | Ленинградская область, Тихвинский район | ПС-143 ТИХВИН-ГОРОД | 143-22,143-20 | 30 | 1 | нет
2673 | ПАО "Ростелеком" | АТС Тихвинского района | Ленинградская область, Тихвинский район | ПС-5 "ПЯХТА" | 005-05,005-04 | 30 | 1 | нет
2674 | ПАО "Ростелеком" | АТС Тихвинского района | Ленинградская область, Тихвинский район | ПС-12 "ПАШОЗЕРО" | 012-07,012-04 | 30 | 1 | нет
2675 | ПАО "Ростелеком" | АТС Тихвинского района | Ленинградская область, Тихвинский район | ПС-6 | 006-12 | 30 | 1 | нет
2676 | ПАО "Ростелеком" | АТС Тихвинского района | Ленинградская область, Тихвинский район | ПС-11 "ГАНЬКОВО" | 11-07,011-03 | 30 | 1 | нет
2677 | ПАО "Ростелеком" | АТС Тихвинского района | Ленинградская область, Тихвинский район | ПС- 2 "БОР" | 002-05,002-04,002-01 | 30 | 1 | нет
2678 | ПАО "Ростелеком" | АТС Тихвинского района | Ленинградская область, Тихвинский район | ПС-15 "АНДРЕЕВСКАЯ" | 015-05 | 30 | 1 | нет
2679 | ПАО "Ростелеком" | АТС Тихвинского района | Ленинградская область, Тихвинский район | ПС-516 КАЙВОКСА | 516-04 | 30 | 1 | нет
2680 | ПАО "Ростелеком" | АТС Тихвинского района | Ленинградская область, Тихвинский район | ПС-329 ПАЛУЯ | 329-05,329-08 | 30 | 1 | нет
2681 | ПАО "Ростелеком" | АТС, РТС Ефимовский | Ленинградская область, Бокситогорский район, Ефимовское ГП, г.п.Ефимовский, Вокзальная ул., д.3 | ПС-339 ЕФИМОВСКАЯ | 339-02 | 30 | 1 | нет
2682 | ПАО "Ростелеком" | АТС, РТС Ефимовский | Ленинградская область, Бокситогорский район, Ефимовское ГП, г.п.Ефимовский, Вокзальная ул., д.3 | ПС-10 "МИХАЛЕВО" | 010-01 | 30 | 1 | нет
2683 | ПАО "Ростелеком" | АТС Бокситогорского района | Ленинградская область, Бокситогорский район | ПС-528 ОЛЬЕШИ | 528-03 | 30 | 1 | нет
2684 | ПАО "Ростелеком" | АТС Бокситогорского района | Ленинградская область, Бокситогорский район | ПС-10 "МИХАЛЕВО" | 010-05 | 30 | 1 | нет
2685 | ПАО "Ростелеком" | АТС Бокситогорского района | Ленинградская область, Бокситогорский район | ПС-164 СОМИНО | 164-05,164-03 | 30 | 1 | нет
2686 | ПАО "Ростелеком" | АТС Бокситогорского района | Ленинградская область, Бокситогорский район | ПС-249 ДЫМИ | 249-01 | 30 | 1 | нет
2687 | ПАО "Ростелеком" | АТС Бокситогорского района | Ленинградская область, Бокситогорский район | ПС-206 ПОДБОРОВЬЕ | 206-03,206-05,206-07 | 30 | 1 | нет
2688 | ПАО "Ростелеком" | АТС Бокситогорского района | Ленинградская область, Бокситогорский район | ПС-339 ЕФИМОВСКАЯ | 339-04 | 30 | 1 | нет
2689 | ПАО "Ростелеком" | АТС Бокситогорского района | Ленинградская область, Бокситогорский район | ПС-389 МОЗОЛЕВО | 389-07,369-04 | 30 | 1 | нет
2690 | ПАО "Ростелеком" | АТС Бокситогорского района | Ленинградская область, Бокситогорский район | ПС-17 "КЛИМОВО" | 017-04 | 30 | 1 | нет
2691 | ПАО "Ростелеком" | АТС Бокситогорского района | Ленинградская область, Бокситогорский район | ПС-13 | 013-05,013-09,013-08,013-04 | 30 | 1 | нет
2692 | ПАО "Ростелеком" | АТС Бокситогорского района | Ленинградская область, Бокситогорский район | ПС-9 "ОБРИНО" | 009-01,009-09,009-04 | 30 | 1 | нет
2693 | ПАО "Ростелеком" | АТС Бокситогорского района | Ленинградская область, Бокситогорский район | ПС-14 "ОКУЛОВСКАЯ" | 014-01 | 30 | 1 | нет
2694 | ПАО "Ростелеком" | АТС Бокситогорского района | Ленинградская область, Бокситогорский район | ПС-16 "РАДОГОЩЬ" | 016-06,06,016-05 | 30 | 1 | нет
2695 | ПАО "Ростелеком" | АТС Кировского района | Ленинградская область, Кировский район | ПС-25 "СУХОЕ" | 25-04,25-11 | 30 | 1 | нет
2696 | ПАО "Ростелеком" | АТС Кировского района | Ленинградская область, Кировский район | ПС-377 ШУМ | 377-03,377-01 | 30 | 1 | нет
2697 | ПАО "Ростелеком" | АТС Кировского района | Ленинградская область, Кировский район | ПС-496 МГА | 496-03 | 30 | 1 | нет
2698 | ПАО "Ростелеком" | АТС Кировского района | Ленинградская область, Кировский район | ПС-193 СИНЯВИНО | 193-02 | 30 | 1 | нет
2699 | ПАО "Ростелеком" | АТС Кировского района | Ленинградская область, Кировский район | ПС-731 ПУТИЛОВО | 731-05 | 30 | 1 | нет
2700 | ПАО "Ростелеком" | АТС Кировского района | Ленинградская область, Кировский район | ПС-726 ПОСЕЛКОВАЯ | 726-09 | 30 | 1 | нет
2701 | ПАО "Ростелеком" | АТС Кировского района | Ленинградская область, Кировский район | ПС-390 СЕВЕРНАЯ П/Ф | 390-17,390-14 | 30 | 1 | нет
2702 | ПАО "Ростелеком" | АТС Кировского района | Ленинградская область, Кировский район | ПС-324 МГИНСКАЯ | 324-08 | 30 | 1 | нет
2703 | ПАО "Ростелеком" | АТС Кингисеппского района | Ленинградская область, Кингисеппский район | ПС-196 "УНИВЕРСИТЕТ" | 196-09 | 17 | 1 | нет
2704 | ПАО "Ростелеком" | АТС Кингисеппского района | Ленинградская область, Кингисеппский район | ПС-203 КОПОРЬЕ | 203-08,203-10 | 17 | 1 | нет
2705 | ПАО "Ростелеком" | АТС Кингисеппского района | Ленинградская область, Кингисеппский район | ПС-344 ГОСТИЛИЦЫ | 344-12 | 17 | 1 | нет
2706 | ПАО "Ростелеком" | АТС Кингисеппского района | Ленинградская область, Кингисеппский район | ПС "СПИРИНСКАЯ" | 02,12,11 | 17 | 1 | нет
2707 | ПАО "Ростелеком" | АТС Кингисеппского района | Ленинградская область, Кингисеппский район | ПС-367 ШУНДОРОВО | 367-03,367-04 | 17 | 1 | нет
2708 | ПАО "Ростелеком" | АТС Колтуши-1 | Ленинградская область, Всеволожский район, Колтушское СП., д. Колтуши, Колтушское шоссе | ПС-294 КОЛТУШИ | 294-07 | 23 | 1 | нет
2709 | ПАО "Ростелеком" | ПЕТЕРБУРГСКИЙ ФИЛИАЛ ( Д.БОРИСОВА ГРИВА) | Всеволожский район,д Борисова Грива | ПС-633 ЛАДОЖСКОЕ ОЗЕРО | 633-05 | 2 | 1 | нет
2710 | ПАО "Ростелеком" | ПЕТЕРБУРГСКИЙ ФИЛИАЛ ( Д.РАЗМЕТЕЛЕВО) | Всеволожский район,д Разметелево | ПС-244 МАНУШКИНО-РАЗМЕТЕЛЕВО | 244-06 | 3 | 1 | нет
2711 | ПАО "Ростелеком" | ПЕТЕРБУРГСКИЙ ФИЛИАЛ (АТС Д.ЩЕГЛОВО) | Всеволожский район,д Щеглово | ПС-635 РОМАНОВКА | 635-09 | 2.7 | 1 | нет
2712 | ПАО "Ростелеком" | ПЕТЕРБУРГСКИЙ ФИЛИАЛ (АТС П.РОМАНОВКА) | Всеволожский район,п Романовка . | ПС-635 РОМАНОВКА | 635-06,635-02 | 9 | 1 | нет
2713 | ПАО "Ростелеком" | ПЕТЕРБУРГСКИЙ ФИЛИАЛ (АТС П.ОВЦИНО) | Всеволожский район,, п.Овцино | ПС-639 КРАСНАЯ ЗВЕЗДА | 639-05,639-18 | 7 | 1 | нет
2714 | ПАО "Ростелеком" | АТС Кобралово | Ленинградская область, Гатчинский район, Сусанинское СП, п Кобралово, Вокзальная ул., д.13 | ПС "КОБРАЛОВО" | 07,04 | 3.5 | 1 | нет
2715 | ПАО "Ростелеком" | ПЕТЕРБУРГСКИЙ ФИЛИАЛ (ретранслятор в зоне действия МУП "Горэлектросеть" г.Кингисепп) | 188450 г.Кингисепп ул.Б.Советская д.17 | ПС-17 "КИНГИСЕПП" | 17-01 | 66 | 1 | нет
2716 | ПАО "Ростелеком" | ПЕТЕРБУРГСКИЙ ФИЛИАЛ (ретранслятор в зоне действия МУП "Горэлектросеть" г.Кингисепп) | 188450 г.Кингисепп ул.Б.Советская д.17 | ПС-7"БЕГУНИЦЫ" | 7-04 | 66 | 1 | нет
2717 | ПАО "Ростелеком" | ПЕТЕРБУРГСКИЙ ФИЛИАЛ (АТС Д. СТАРАЯ, Д. КОЛТУШИ) | Всеволожский район,д. Колтуши д. Старая, ул. Верхняя д.24 | ПС-374 ЯНИНО | 374-03 | 3.5 | 1 | нет
2718 | ПАО "Ростелеком" | ПЕТЕРБУРГСКИЙ ФИЛИАЛ (АТС СЕРТОЛОВО) | Всеволожский район,г.Сертолово ул. Ларина д.3 | ПС-537 СЕРТОЛОВО | 537-302 | 5 | 1 | нет
2719 | ПАО "Ростелеком" | ПЕТЕРБУРГСКИЙ ФИЛИАЛ (АТС В П. КУЗНЕЧНОЕ) | Приозерский район,п.Кузнечное ул. Новостроек, д.4 , ул. Центральная, д. 1 | ПС-57 КУЗНЕЧНАЯ | 57-10,57-03 | 9 | 1 | нет
2720 | ПАО "Ростелеком" | ПЕТЕРБУРГСКИЙ ФИЛИАЛ (АТС В П. ИМ. МОРОЗОВА) | 188679 Всеволожский район,п.им Морозова Чекалова ул. д.3 | ПС-638 ЛАДОЖСКАЯ НАСОСНАЯ | 638-05/105 | 14 | 1 | нет
2721 | ПАО "Ростелеком" | ПЕТЕРБУРГСКИЙ ФИЛИАЛ, АТС П. ГЛЕБЫЧЕВО | 188810 Выборгский район,п Глебычево | ПС "ПРИБЫЛОВСКАЯ" | Прб-07 | 4 | 1 | нет
2722 | ПАО "Ростелеком" | ОБЪЕКТЫ УУС, ТАКСОФОНЫ КИРОВСКОГО РАЙОНА | Кировский район (ЛО),п.Мга,п Михайловский населенные пункты Кировского района | ПС-496 МГА, ПС-377 ШУМ, ПС-720 МГА, ПС-524 САЛЮТ, ПС-731 ПУТИЛОВО, ПС-30 НАЗИЯ |  | 3.66 | 1 | нет
2723 | ПАО "Ростелеком" | ОБЪЕКТЫ УУС, ТАКСОФОНЫ БОКСИТОГОРСКОГО РАЙОНА | Бокситогорский район,д Бирючово населенные пункты Бокситогорского района | ПС-10 "МИХАЛЕВО", ПС-528 ОЛЬЕШИ, ПС-143 ТИХВИН-ГОРОД, ПС-164 СОМИНО, ПС-206 ПОДБОРОВЬЕ, ПС-249 ДЫМИ, ПС-339 ЕФИМОВСКАЯ, ПС-389 МОЗОЛЕВО, ПС-17 КЛИМОВО, ПС-13, ПС-9 "ОБРИНО", ПС-14 "ОКУЛОВСКАЯ", ПС-12 "ПАШОЗЕРО", ПС-16 "РАДОГОЩЬ" |  | 8.82 | 1 | нет
2724 | ПАО "Ростелеком" | ОБЪЕКТЫ УУС, ТАКСОФОНЫ ВОЛХОВСКОГО РАЙОНА | Волховский район,д Блитово населенные пункты Волховского района | ПС-378 ОБИТАЙ, ПС-338 Бережки, ПС-24 "БАБИНО", ПС-227 НОВАЯ ЛАДОГА, ПС "ПОТАНИНО", ПС-422 ТЕРЕБОЧЕВО, ПС-37 СЯСЬ, ПС-208 МЫСЛИНСКАЯ, ПС-226 КИСЕЛЬНЯ, ПС-295 КОЛЧАНОВО, ПС-337 ВЫНДИН ОСТРОВ |  | 13.56 | 1 | нет
2725 | ПАО "Ростелеком" | ОБЪЕКТЫ УУС, ТАКСОФОНЫ ВЫБОРГСКОГО РАЙОНА | Выборгский район,п Чулково населенные пункты Выборгского района | ПС-533 БОРОДИНСКАЯ, ПС "РЯБОВСКАЯ", ПС "Молодежная", ПС "Первомайская, ПС Токаревская, ПС Гончаровская, ПС-404, ПС-56, ПС КОНДТРАТЬЕВСКАЯ, ПС ЖИТКОВСКАЯ, ПС КРАСНОСЕЛЬСКАЯ, ПС-318, ПС-264, ПС-158, ПС Лесогорская |  | 3.3 | 1 | нет
2726 | ПАО "Ростелеком" | ОБЪЕКТЫ УУС, ТАКСОФОНЫ ГАТЧИНСКОГО РАЙОНА | Гатчинский район,д Коммолово населенные пункты Гатчинского района | ПС "БРОНЯ", ПС НОВИНКА, ПС Юбилейная, ПС Тайцы, ПС Пламя, ПС Новый свет-1 ПС Новый свет-2, ПС Мыза, ПС Кобралово, ПС Красное село, ПС Елизаветино, ПС Гатчина, ПС Борницы, ПС-366, ПС-322, ПС-259, ПС-225н ПРОМЗОНА-2, ПС-142, ПС-7, ПС-4, ПС-402 |  | 7.8 | 1 | нет
2727 | ПАО "Ростелеком" | ОБЪЕКТЫ УУС, ТАКСОФОНЫ КИРИШСКОГО РАЙОНА | Киришский район,п ст Горятино населенные пункты Киришского района | ПС-340 ШТУРМ, ПС-419, ПС-187, ПС-332 |  | 2 | 1 | нет
2728 | ПАО "Ростелеком" | ОБЪЕКТЫ УУС, ТАКСОФОНЫ ЛОДЕЙНОПОЛЬСКОГО РАЙОНА | Лодейнопольский район,д Бор населенные пункты Лодейнопольского района | ПС-368 НИКОЛЬСКАЯ, ПС-532, ПС-40, ПС-34, ПС-32 "Доможирово", ПС-36, ПС-394, ПС-327, ПС-326, ПС-323, ПС-248, ПС-215, ПС-549, ГЭХ-1Х Нижне-Свирская, ПС-39 |  | 4 | 1 | нет
2729 | ПАО "Ростелеком" | ОБЪЕКТЫ УУС, ТАКСОФОНЫ ЛОМОНОСОВСКОГО РАЙОНА | Ломоносовский район,д Алакюля населенные пункты Ломоносовского района | ПС "КРАСНОЕ СЕЛО", ПС Дятлицы, ПС-395, ПС-391, ПС-196, ПС-191, ПС-65 |  | 4.74 | 1 | нет
2730 | ПАО "Ростелеком" | ОБЪЕКТЫ УУС, ТАКСОФОНЫ ЛУЖСКОГО РАЙОНА | Лужский район,д Олешно населенные пункты Лужского района | ПС-39 "ПИОНЕРСКАЯ", ПС-534, ПС-538, ПС-7, ПС-36, ПС-41, ПС-534, ПС-538,ПС-31, ПС-37, ПС-262, ПС-260, ПС-144, ПС-406 |  | 14.28 | 1 | нет
2731 | ПАО "Ростелеком" | ОБЪЕКТЫ УУС, ТАКСОФОНЫ ЛУЖСКОГО РАЙОНА | Лужский район,д Олешно населенные пункты Лужского района | ПС-43 "РЕЛЬ" | ,43-10 | 14.28 | 1 | нет
2732 | ПАО "Ростелеком" | ОБЪЕКТЫ УУС, ТАКСОФОНЫ ЛУЖСКОГО РАЙОНА | Лужский район,д Олешно населенные пункты Лужского района | ПС-35 "ОРЕДЕЖСКАЯ" | ,35-10,35-09 | 14.28 | 1 | нет
2733 | ПАО "Ростелеком" | ОБЪЕКТЫ УУС, ТАКСОФОНЫ ЛУЖСКОГО РАЙОНА | Лужский район,д Олешно населенные пункты Лужского района | ПС-33 "ВЕРДУГА" | 33-03 | 14.28 | 1 | нет
2734 | ПАО "Ростелеком" | ОБЪЕКТЫ УУС, ТАКСОФОНЫ ЛУЖСКОГО РАЙОНА | Лужский район,д Олешно населенные пункты Лужского района | ПС-379 СЕРЕБРЯНКА | 379-18,,379-07,379-13 | 14.28 | 1 | нет
2735 | ПАО "Ростелеком" | ОБЪЕКТЫ УУС, ТАКСОФОНЫ ЛУЖСКОГО РАЙОНА | Лужский район,д Олешно населенные пункты Лужского района | ПС-258 ОСЬМИНО | ,258-05,258-04 | 14.28 | 1 | нет
2736 | ПАО "Ростелеком" | ОБЪЕКТЫ УУС, ТАКСОФОНЫ ЛУЖСКОГО РАЙОНА | Лужский район,д Олешно населенные пункты Лужского района | ПС-48 ЛУГА | 48-08,48-06 | 14.28 | 1 | нет
2737 | ПАО "Ростелеком" | ОБЪЕКТЫ УУС, ТАКСОФОНЫ ПОДПОРОЖСКОГО РАЙОНА | Подпорожский район,д Купецкое населенные пункты Подпорожского района | ПС-36 "АНДРОНОВСКАЯ, ПС-327, ПС-546, ПС-39 |  | 2.34 | 1 | нет
2738 | ПАО "Ростелеком" | ОБЪЕКТЫ УУС, ТАКСОФОНЫ ПРИОЗЕРСКОГО РАЙОНА | Приозерский район,д Васильево населенные пункты Приозерского района | ПС "САПЕРНАЯ", ПС Красноармейская, ПС Гранит, ПС-519, ПС-511, ПС-330, ПС-304, ПС-547, ПС-416, ПС-415, ПС-413 |  | 2.58 | 1 | нет
2739 | ПАО "Ростелеком" | ОБЪЕКТЫ УУС, ТАКСОФОНЫ ТИХВИНСКОГО РАЙОНА | Тихвинский район,д Бирючово населенные пункты Тихвинского района | ПС-5 "ПЯХТА", ПС-12, ПС-9, ПС-6, ПС-17, ПС-11, ПС-15, ПС-516, ПС-329, ПС-162, ПС-10 |  | 5.46 | 1 | нет
2740 | ПАО "Ростелеком" | ОБЪЕКТЫ УУС, ТАКСОФОНЫ ТОСНЕНСКОГО РАЙОНА | Тосненский район,д Гутчево населенные пункты Тосненского района | ПС-722 АНДРИАНОВО, ПС-484 РЯБОВО, ПС-349, ПС-211, ПС-409, ПС-732, ПС-719, ПС-716, ПС-721, ПС-718ПС-725, ПС-723 |  | 3.9 | 1 | нет
2741 | ПАО "Ростелеком" | ОБЪЕКТЫ УУС, ТАКСОФОНЫ ВСЕВОЛОЖСКОГО РАЙОНА | Всеволожский район,м Карьер-Мяглово населенные пункты Всеволожского района | ПС-362 НЕВСКАЯ ДУБРОВКА, ПС-632, ПС-294, ПС-244, ПС-24, ПС-601, ПС-607, ПС-365, ПС-102, ПС-5 КУПЧИНО ПС-604, ПС-619, ПС-515, ПС-525, ПС-631, ПС-635, ПС-638, ПС-639, ПС=325 |  | 4.5 | 1 | нет
2742 | ПАО "Ростелеком" | ОБЪЕКТЫ УУС, ТАКСОФОНЫ СЛАНЦЕВСКОГО РАЙОНА | Сланцевский район,д Большая Руя , населенные пункты Сланцевского района | ПС-258 ОСЬМИНО | 258-15 | 6.06 | 1 | нет
2743 | ПАО "Ростелеком" | ОБЪЕКТЫ УУС, ТАКСОФОНЫ СЛАНЦЕВСКОГО РАЙОНА | Сланцевский район,д Большая Руя , населенные пункты Сланцевского района | ПС-209, ПС-291, ПС-13, ПС-19, ПС-16, ПС-15, ПС-20 |  | 6.06 | 1 | нет
2744 | ПАО "Ростелеком" | ОБЪЕКТЫ УУС, ТАКСОФОНЫ ВОЛОСОВСКОГО РАЙОНА | Волосовский район,д Большие Лашковицы населенные пункты Волосовского района | ПС-258 ОСЬМИНО, ПС-518, ПС-8, ПС-9, ПС-189, ПС-367, ПС-336, ПС-355, ПС-376, ПС-396, ПС-7, ПС-239 |  | 8.16 | 1 | нет
2745 | ПАО "Ростелеком" | ОБЪЕКТЫ УУС, ТАКСОФОНЫ КИНГИСЕППСКОГО РАЙОНА | Кингисеппский район,д Заречье населенные пункты Кингисеппского района | ПС-242, ПС-3, ПС-5, ПС-17, ПС-18, ПС-12, ПС-292, ПС-11, ПС-21, ПС 10 "Электросила", ПС-2 |  | 5.94 | 1 | нет
2746 | ПАО "Ростелеком" | АТС Приозерского района | Ленинградская область, Приозерский район | ПС-511 ПЛОДОВОЕ | 511-02 | 15 | 1 | нет
2747 | ПАО "Ростелеком" | НРП В П. ПРИГОРОДНЫЙ | Гатчинский район,п Пригородный | ПС-42 "ГАТЧИНСКАЯ" | 42-14 | 16 | 1 | нет
2748 | ПАО "Ростелеком" | РРС (радиорелейная станция) В Д. ДЯТЛИЦЫ | Ломоносовский район,д Дятлицы д.1 | ПС "ДЯТЛИЦЫ" | 01 | 29 | 1 | нет
2749 | ПАО "Ростелеком" | РРС (радиорелейная станция) В Д. ДЯТЛИЦЫ | Ломоносовский район,д Дятлицы д.1 | ПС-367 ШУНДОРОВО | 367-04 | 29 | 1 | нет
2750 | ПАО "Ростелеком" | ЗДАНИЕ КАБЕЛЬНОГО УЧАСТКА В Д. ОПОЛЬЕ | Кингисеппский район,д Ополье | ПС-12 "АЛЕКСЕЕВКА" | 12-07 |  | 1 | нет
2751 | ПАО "Ростелеком" | РРС (радиорелейная станция) В Д. ПРУЖИЦЫ | Волосовский район,д Пружицы | ПС-376 МОЛОСКОВИЦЫ | 376-15 | 1.5 | 1 | нет
2752 | ПАО "Ростелеком" | Сетевой узел связи -03018 г.Кингисепп | Ленинградская область, Кингисеппский район, Кингисеппское ГП, г. Кингисепп, Профилакторная ул., д.11 | ПС-330 №7 "КИНГИСЕППСКАЯ" | 7-04 | 46 | 1 | нет
2753 | ПАО "Ростелеком" | Сетевой узел связи-03018 г.Кингисепп | Ленинградская область, Кингисеппский район, Кингисеппское ГП, г. Кингисепп, Профилакторная ул., д.11 | ПС-17 "КИНГИСЕПП" | 17-01 | 46 | 1 | нет
2754 | ПАО "Ростелеком" | РРС (радиорелейная станция) В Д. ЗАОСТРОВЬЕ | Лодейнопольский район,Шамокшинская вол.,д Заостровье | ПС-248 ШАМОКША | 248-01,248-04 | 9 | 1 | нет
2755 | ПАО "Ростелеком" | ОБЪЕКТЫ ПАО "РОСТЕЛЕКОМ" (АТС В ВЫБОРГСКОМ РАЙОНЕ) | Выборгский район,п Первомайское п. Симагино, п. Климово | ПС-41 ЗЕЛЕНОГОРСКАЯ | 41-09 | 9 | 1 | нет
2756 | ПАО "Ростелеком" | ОБЪЕКТЫ ПАО "РОСТЕЛЕКОМ" (АТС В ВЫБОРГСКОМ РАЙОНЕ) | Выборгский район,п Первомайское п. Симагино, п. Климово | ПС "СИМАГИНО" | Сим-01 | 9 | 1 | нет
2757 | ПАО "Ростелеком" | ПРС-03718(промежуточная радиорелейная станция) | Ленинградская область, Лужский район, Осьминское СП, п Осьмино, ул. Ленина, д.27 | ПС-258 ОСЬМИНО | 258-06 | 3.8 | 1 | нет
2758 | ПАО "Ростелеком" | РРС (радиорелейная станция) "ЖИЛОЕ РЫДНО" | Лужский район,д Жилое Рыдно | ПС-260 МИЛОДЕЖЬ | 260-03 | 3.8 | 1 | нет
2759 | ПАО "Ростелеком" | РРС (радиорелейная станция) "ОРЕДЕЖ" | Лужский район,п Оредеж | ПС-35 "ОРЕДЕЖСКАЯ" | 35-14 | 2 | 1 | нет
2760 | ПАО "Ростелеком" | РРС (радиорелейная станция) П. НАЗИЯ | Кировский район (ЛО),п.Назия Комсомольский пр., д.54 | ПС-524 САЛЮТ | 8-04 | 12 | 1 | нет
2761 | ПАО "Ростелеком" | РРС (радиорелейная станция) П. НАЗИЯ | Кировский район (ЛО),п.Назия Комсомольский пр., д.54 | ПС-731 ПУТИЛОВО | 731-02 | 12 | 1 | нет
2762 | ПАО "Ростелеком" | РРЦ 435 "БОРОВИНКА" | г.Тихвин , Боровая | ПС-4 "ТИХВИН" | 4-04 | 1.5 | 1 | нет
2763 | ПАО "Ростелеком" | ПРС "ЧУДЦЫ"(промежуточная радиорелейная станция) | Бокситогорский район,д Чудцы | ПС-9 "ОБРИНО" | 009-02 | 7 | 1 | нет
2764 | ПАО "Ростелеком" | ПРС (промежуточная радиорелейная станция ) "ХАРЧЕВНЯ" | Тихвинский район,д Харчевня | ПС-162 КУЛЬТУРА | 162-08 | 1.5 | 1 | нет
2765 | ПАО "Ростелеком" | ОБЪЕКТЫ ПАО "РОСТЕЛЕКОМ" (АТСВ ВОЛХОВСКОМ РАЙОНЕ) | Волховский район,д Потанино , Воскресенское | ПС-22 "ПОТАНИНО" | ВЛ № 73,ВЛ № 40 | 50 | 1 | нет
2766 | ПАО "Ростелеком" | ОБЪЕКТЫ ПАО "РОСТЕЛЕКОМ" (АТСВ ВОЛХОВСКОМ РАЙОНЕ) | Волховский район,д Потанино , Воскресенское | ПС-295 КОЛЧАНОВО | 295-05 | 50 | 1 | нет
2767 | ПАО "Ростелеком" | ПРОИЗВОДСТВЕННАЯ БАЗА | Тосненский район,г.Любань , Загородное шоссе, д.36 | ПС-409 ПОМЕРАНЬЕ | 409-24 | 400 | 1 | нет
2768 | ПАО "Ростелеком" | ПРОИЗВОДСТВЕННАЯ БАЗА | Тосненский район,г.Любань , Загородное шоссе, д.36 | ПС-484 РЯБОВО | 484-15 | 400 | 1 | нет
2769 | ПАО "Ростелеком" | ПРОИЗВОДСТВЕННАЯ БАЗА | Тосненский район,г.Любань , Загородное шоссе, д.36 | ПС-721 СЕЛЬЦО | 721-01 | 400 | 1 | нет
2770 | ПАО "Ростелеком" | Телекоммуникационный шкаф с узлом доступа | г.Кингисепп Крикковское шоссе д.41 подъезд № 2, технический этаж | ПС-17 "КИНГИСЕПП" | 17-04 | 0.1 | 1 | нет
2771 | ПАО "Ростелеком" | Телекоммуникационный шкаф с узлом доступа | г.Кингисепп Крикковское шоссе д.35 подъезд № 2, технический этаж | ПС-330 №7 "КИНГИСЕППСКАЯ" | 7-04 | 0.13 | 1 | нет
2772 | ПАО "Ростелеком" | Телекоммуникационный шкаф с устройством доступа | г.Кингисепп Б.Советская ул. д.23 подвал | ПС-243 ГОРОДСКАЯ | 243-06 | 0.1 | 1 | нет
2773 | ПАО "Ростелеком" | Телекоммуникационный шкаф с узлом доступа | г.Кингисепп Б.Советская ул. д.37/2 подъезд №2, технический этаж | ПС-17 "КИНГИСЕПП" | 17-14 | 0.13 | 1 | нет
2774 | ПАО "Ростелеком" | Телекоммуникационный шкаф с узлом доступа | г.Кингисепп Крикковское шоссе д.27-50 подъезд № 2, технический этаж | ПС-243 ГОРОДСКАЯ | 243-06 | 0.1 | 1 | нет
2775 | ПАО "Ростелеком" | Телекоммуникационный шкаф с узлом доступа | 188480 г.Кингисепп Воровского ул. д.17 технический этаж | ПС-243 ГОРОДСКАЯ | 243-03 | 0.1 | 1 | нет
2776 | ПАО "Ростелеком" | Телекоммуникационный шкаф с узлом доступа | г.Кингисепп бульвар Большой д.17 технический этаж | ПС-330 №7 "КИНГИСЕППСКАЯ" | 7-04 | 0.1 | 1 | нет
2777 | ПАО "Ростелеком" | АТС п.Будогощь | Киришский район,п.Будогощь д.6 ул.Советская | ПС-340 ШТУРМ | 340-03,340-09,340-07,340-08,340-04 | 180 | 1 | нет
2778 | ПАО "Ростелеком" | РУС, гараж, РУС-2 | г.Приозерск ул. Калинина, д.9 | ПС-166 ПРИОЗЕРСКАЯ | 166-04 | 79 | 1 | нет
2779 | ПАО "Ростелеком" | Гараж г.Приозерск | Ленинградская область, Приозерский район, Приозерское ГП, г. Приозерск, Песочная ул., д.12 | ПС-166 ПРИОЗЕРСКАЯ | 166-01 | 18.5 | 1 | нет
2780 | ПАО "Ростелеком" | Объект ПАО "Ростелеком" (АТСв д.Иссад) | Волховский район,д Иссад | ПС-227 НОВАЯ ЛАДОГА | 227-12,227-03 | 75 | 1 | нет
2781 | ПАО "Ростелеком" | Объект ПАО "Ростелеком" (АТС в г.Сясьстрой) | Волховский район,г.Сясьстрой | ПС-227 НОВАЯ ЛАДОГА | 227-03 | 54 | 1 | нет
2782 | ПАО "Ростелеком" | Объект ПАО "Ростелеком" (АТС в г.Сясьстрой) | Волховский район,г.Сясьстрой | ПС-295 КОЛЧАНОВО | 295-03 | 54 | 1 | нет
2783 | ПАО "Ростелеком" | АТСЦ-вынос | г.Приозерск ул.Ленина д.36 | ПС-166 ПРИОЗЕРСКАЯ | 166-14 | 25 | 1 | нет
2784 | ПАО "Ростелеком" | б/о Отрадное | г.Приозерск п.Приладожское, б/о Отрадное | ПС-511 ПЛОДОВОЕ | 511-04 | 74 | 1 | нет
2785 | ПАО "Ростелеком" | Объекты ПАО "Ростелеком" (АТСв г.Приозерск) | г.Приозерск ул.Заозерная д.15 | ПС-166 ПРИОЗЕРСКАЯ | 166-01 | 25 | 1 | нет
2786 | ПАО "Ростелеком" | АТС Лесобиржа (в зоне действия МУП "Горэлектросеть" г.Кингисепп) | г.Кингисепп микрорайон Лесобиржа, ул.Набережная, д.2 | ПС-17 "КИНГИСЕПП" | 17-10 | 3 | 1 | нет
2787 | ПАО "Ростелеком" | Объект ПАО "Ростелеком" (АТС в зоне действия МУП "Горэлектросеть" г.Кингисепп) | 188450 г.Кингисепп Б.Советская ул. д.15/16 | ПС-243 ГОРОДСКАЯ | 243-06 | 117 | 1 | нет
2788 | ПАО "Ростелеком" | Объект ПАО "Ростелеком" (АТС в зоне действия МУП "Горэлектросеть" г.Кингисепп) | 188450 г.Кингисепп Б.Советская ул. д.15/16 | ПС-17 "КИНГИСЕПП" | 17-14 | 117 | 1 | нет
2789 | ПАО "Ростелеком" | Объекты ПАО "Ростелеком" (АТС в п.Климово) | Выборгский район,п Климово | ПС-331 КРАСНОСЕЛЬСКАЯ | 331-05 | 11.5 | 1 | нет
2790 | ПАО "Ростелеком" | Объекты ПАО "Ростелеком" (АТС в п.Климово) | Выборгский район,п Климово | ПС-404 ЛЕЙПЯСУО | 404-02 | 11.5 | 1 | нет
2791 | ПАО "Ростелеком" | АТС Касколовка (в зоне действия МУП "Горэлектросеть" г.Кингисепп) | г.Кингисепп микрорайон Касколовка, д.4 | ПС-243 ГОРОДСКАЯ | 243-10 | 3 | 1 | нет
2792 | ПАО "Ростелеком" | АТС-5, ул.Ковалевского, д.6 (в зоне действия МУП "Горэлектросеть" г.Кингисепп) | г.Кингисепп Ковалевского д.4 | ПС-7"БЕГУНИЦЫ" | 7-04 | 11 | 1 | нет
2793 | ПАО "Ростелеком" | Объекты ПАО "Ростелеком" (АТС в п.Первомайское) | Выборгский район,п Первомайское | ПС-375 ПЕРВОМАЙСКАЯ | 375-10 | 6 | 1 | нет
2794 | ПАО "Ростелеком" | Телекоммуникационный шкаф с узлом доступа | г.Кингисепп Воровского ул. д.11-А технический этаж | ПС-243 ГОРОДСКАЯ | 243-08 | 0.1 | 1 | нет
2795 | ПАО "Ростелеком" | Телекоммуникационный шкаф с узлом доступа | г.Кингисепп 1-я линия д.8 подвал | ПС-243 ГОРОДСКАЯ | 243-06 | 0.1 | 1 | нет
2796 | ПАО "Ростелеком" | Телекоммуникационный шкаф с узлом доступа | г.Кингисепп ул. Химиков д.14 подвал | ПС-330 №7 "КИНГИСЕППСКАЯ" | 7-07 | 0.11 | 1 | нет
2797 | ПАО "Ростелеком" | Телекоммуникационный шкаф с узлом доступа | г.Кингисепп Жукова ул. д.12-А технический этаж | ПС-17 "КИНГИСЕПП" | 17-14 | 0.13 | 1 | нет
2798 | ПАО "Ростелеком" | Телекоммуникационный шкаф с узлом доступа | г.Кингисепп Воровского ул. д.21 технический этаж | ПС-243 ГОРОДСКАЯ | 243-06 | 0.1 | 1 | нет
2799 | ПАО "Ростелеком" | Телекоммуникационный шкаф с узлом доступа | г.Кингисепп Воровского ул. д.19 подвал | ПС-243 ГОРОДСКАЯ | 243-06 | 0.1 | 1 | нет
2800 | ПАО "Ростелеком" | Телекоммуникационный шкаф с узлом доспупа | г.Кингисепп ул. Химиков д.4 | ПС-17 "КИНГИСЕПП" | 17-14 | 0.1 | 1 | нет
2801 | ПАО "Ростелеком" | Телекоммуникационный шкаф с узлом доступа | г.Кингисепп ул. Химиков д.8 | ПС-17 "КИНГИСЕПП" | 17-14 | 0.1 | 1 | нет
2802 | ПАО "Ростелеком" | Телекоммуникационный шкаф с узлом доступа | г.Кингисепп ул. Химиков д.10 | ПС-330 №7 "КИНГИСЕППСКАЯ" | 7-04 | 0.1 | 1 | нет
2803 | ПАО "Ростелеком" | Телекоммуникационный шкаф с узлом доступа | г.Кингисепп Крикковское шоссе д.12 подъезд №2, технический этаж | ПС-330 №7 "КИНГИСЕППСКАЯ" | 7-04 | 0.13 | 1 | нет
2804 | ПАО "Ростелеком" | Телекоммуникационный шкаф с узлом доступа | г.Кингисепп бульвар Большой д.11 подвал | ПС-330 №7 "КИНГИСЕППСКАЯ" | 7-04 | 0.1 | 1 | нет
2805 | ПАО "Ростелеком" | Телекоммуникационный шкаф с узлом доступа | г.Кингисепп Крикковское шоссе д.10 подъезд №2 | ПС-330 №7 "КИНГИСЕППСКАЯ" | 7-04 | 0.1 | 1 | нет
2806 | ПАО "Ростелеком" | Телекоммуникационный шкаф с узлом доступа | г.Кингисепп ул. Химиков д.9 подъезд №2, 5-й этаж лестничной клетки | ПС-17 "КИНГИСЕПП" | 17-04 | 0.13 | 1 | нет
2807 | ПАО "Ростелеком" | Телекоммуникационный шкаф с узлом доступа | г.Кингисепп Воровского ул. д.33 технический этаж | ПС-330 №7 "КИНГИСЕППСКАЯ" | 7-09 | 0.1 | 1 | нет
2808 | ПАО "Ростелеком" | Телекоммуникационный шкаф с узлом доступа | г.Кингисепп Воровского ул. д.31 технический этаж | ПС-330 №7 "КИНГИСЕППСКАЯ" | 7-09 | 0.13 | 1 | нет
2809 | ПАО "Ростелеком" | Телекоммуникационный шкаф с узлом доступа | г.Кингисепп Воровского ул. д.11 подвал | ПС-243 ГОРОДСКАЯ | 243-06 | 0.1 | 1 | нет
2810 | ПАО "Ростелеком" | Телекоммуникационный шкаф с узлом доступа | г.Кингисепп Крикковское шоссе д.14 подъезд№2, технический этаж | ПС-330 №7 "КИНГИСЕППСКАЯ" | 7-04 | 0.13 | 1 | нет
2811 | ПАО "Ростелеком" | Телекоммуникационный шкаф с узлом доступа | г.Кингисепп Б.Советская ул. д.25 подвал | ПС-17 "КИНГИСЕПП" | 17-14 | 0.1 | 1 | нет
2812 | ПАО "Ростелеком" | АТС контейнерного типа | Киришский район,д Среднее Село | ПС-340 ШТУРМ | 340-08 | 1.35 | 1 | нет
2813 | ПАО "Ростелеком" | АТС контейнерного типа д.Хвалово | Волховский район,д Хвалово | ПС-295 КОЛЧАНОВО | 295-10 | 1.35 | 1 | нет
2814 | ПАО "Ростелеком" | АТС в Гатчинском районе, городок Семрино-заповедник | Гатчинский район,п Семрино заповедник | ПС "СУСАНИНО" | 03 | 3.15 | 1 | нет
2815 | ПАО "Ростелеком" | АТС в Гатчинском районе, н.п. Семрино, пр.Большой | Гатчинский район,п Семрино пр.Большой | ПС "СУСАНИНО" | 03 | 3.15 | 1 | нет
2816 | ПАО "Ростелеком" | АТС в Гатчинском районе, д.Жабино | Гатчинский район,д Жабино | ПС-367 ШУНДОРОВО | 367-03 | 3.15 | 1 | нет
2817 | ПАО "Ростелеком" | АТС в Гатчинском районе, д.Шпаньково | Гатчинский район,д Шпаньково | ПС "ЕЛИЗАВЕТИНО" | 03 | 3.15 | 1 | нет
2818 | ПАО "Ростелеком" | АТС в Гатчинском районе, д.Терволово | Гатчинский район,д Терволово | ПС-391 СКВОРИЦЫ | 391-12 | 3.15 | 1 | нет
2819 | ПАО "Ростелеком" | АТС в Гатчинском районе, д.Дивенская | Гатчинский район,п Дивенский | ПС-7 ВЫРИЦА (ТЯГОВАЯ) | ф. 6 | 3.15 | 1 | нет
2820 | ПАО "Ростелеком" | АТС контейнерного типа д.Нежново | Ленинградская область, Кингисеппский район, д.Нежново | ПС-3 "КОТЛЫ" | 3-04 | 14 | 1 | нет
2821 | ПАО "Ростелеком" | АТС (телекоммуникационный узел Невская Птицефабрика) | Ленинградская обл., Всеволожский район, д.Лексколово, территория Невской птицефабрики |  |  |  | 1 | нет
2822 | ПАО "Ростелеком" | Телекоммуникационный центр | Ленинградская область, Всеволожский район,д.Янино-1, ул.Новая, д.16, кв.43 | ПС-294 КОЛТУШИ | 294-01 | 14.5 | 1 | нет
2823 | ПАО "Ростелеком" | АМС контейнерного типа | Ленинградская обл., Приозерский район, Севастьяновское СП, п.Севастьяново | ПС-415 152 КМ | РП-70-02 | 1.41 | 1 | нет
2824 | ПАО "Ростелеком" | АТС п.Каменка | Ленинградская область, Выборгский район, п.Каменка, д.19 | ПС "БОБОЧИНСКАЯ" | Бч-06 | 3 | 1 | нет
2825 | ПАО "Ростелеком" | АТС контейнерного типа Ваганово-2 | Ленинградская область, Всеволожский район, п.Ваганово-2 | ПС-636 ВАГАНОВО | 02, 10 | 4.5 | 1 | нет
2826 | ПАО "Ростелеком" | Объект УУС, Таксофон в д.Зрекино | Ленинградская область, Ломоносовский район, Гостилицкое СП, д.Зрекино, д.1 | ПС Дятлицы | 04 | 0.06 | 1 | нет
2827 | ПАО "Ростелеком" | Объект УУС, Таксофоны в п.Владимировка, п.Понтонное | Ленинградская область, Приозерский район, п.Владимировка, д.1, п.Понтонное, д.3 | ПС-511, ПС "Саперное" |  | 0.12 | 1 | нет
2828 | ПАО "Ростелеком" | АТС "Войскорово" | Ленинградская область, Тосненский район, п.Войскорово | ПС-211 ФЕДОРОВСКАЯ | 18 | 10 | 1 | нет
2829 | ПАО "Ростелеком" | Телефонная станция | Ленинградская область, Всеволожский район, пос.Мурино, ул.Оборонная, д.14 | ПС-50 "Девяткино" | 10,16 | 9 | 1 | нет
2830 | ПАО "Ростелеком" | АТС контейнерного типа п.Рабитицы | Ленинградская область, Волосовский район, п.Рабитицы | ПС-189 ВОЛОСОВО | 189-12 | 14 | 1 | нет
2831 | ПАО "Ростелеком" | АМС контейнерного типа д.Ганьково | Ленинградская область, Тихвинский район, Ганьковское сельское поселение, д.Ганьково | ПС-11 "ГАНЬКОВО" | 11-07 | 1.8 | 1 | нет
2832 | ПАО "Ростелеком" | АТС п.Ильичево | Ленинградская область, Выборгский район , Первомайское СП, п. Ильичево, Лесная ул. | ПС-41 ЗЕЛЕНОГОРСКАЯ | 41-09 | 23.4 | 1 | нет
2833 | ПАО "Ростелеком" | АТС п.Бугры | Ленинградская область, Всеволожский район, Бугровское СП, п Бугры, Шоссейная ул., д.7-а | ПС-89 ПАРНАС-КОММУНАЛЬНАЯ, ТЭЦ ХХ1 Северная | 89-17, ТЭЦ-23 | 13.5 | 1 | нет
2834 | ПАО "Ростелеком" | АТС г.Сертолово | Ленинградская область, Всеволожский район, Сертоловское ГП, г. Сертолово, Выборгское шоссе | ПС-537 СЕРТОЛОВО | 537-411 | 81 | 1 | нет
2835 | ПАО "Ростелеком" | АТС д.Черная Речка | Ленинградская область, Всеволожский район, Морозовское ГП, д. Черная речка, д.10 | ПС-537 СЕРТОЛОВО | 537-410 | 13.5 | 1 | нет
2836 | ПАО "Ростелеком" | Контейнерная АТС Коськово | Ленинградская область, Тихвинский район, Коськовское СП, д. Коськово |  |  |  | 1 | нет
2837 | ПАО "Ростелеком" | Контейнер с телекоммуникационным оборудованием | Ленинградская область, Бокситогорский район, Большедворское СП, д Падихино | ПС-9 "ОБРИНО" | 009-01 | 14 | 1 | нет
2838 | ОАО "ТЕРРИТОРИАЛЬНАЯ ГЕНЕРИРУЮЩАЯ КОМПАНИЯ № 1" | ТОРФОСКЛАД | Ленинградская область, г.Кировск, Набережная ул., д.37 | ПС-726 ПОСЕЛКОВАЯ | 726-06 | 250 | 2 | нет
2839 | ОАО "ТЕРРИТОРИАЛЬНАЯ ГЕНЕРИРУЮЩАЯ КОМПАНИЯ № 1" | Насосная осветленной воды | Ленинградская область, г.Кировск, Набережная ул., д.37 | ПС-728 АРБУЗОВО | 728-03 | 72 | 2 | нет
2840 | Публичное акционерное общество энергетики и электрификации "Ленэнерго" | ЦЕНТРАЛЬНЫЙ МАСТЕРСКИЙ УЧАСТОК | Ленинградская область, Всеволожский район, г.Сертолово, Ветеранов пр., д.9-а | ПС-537 СЕРТОЛОВО | 537-411 | 35 | 8 | нет
2841 | Публичное акционерное общество энергетики и электрификации "Ленэнерго" | БУГРОВСКИЙ МАСТЕРСКИЙ УЧАСТОК | Ленинградская область, Всеволожский район, п Бугры | ТЭЦ-XXI Северная | 10 | 28 | 8 | нет
2842 | Публичное акционерное общество энергетики и электрификации "Ленэнерго" | ГАРБОЛОВСКИЙ МАСТЕРСКИЙ УЧАСТОК | Ленинградская область, Всеволожский район, д Гарболово, | ПС-43 ГАРБОЛОВСКАЯ | 532-04 | 28 | 8 | нет
2843 | Публичное акционерное общество энергетики и электрификации "Ленэнерго" | КИНГИСЕППСКИЕ ЭЛЕКТРИЧЕСКИЕ СЕТИ (ПРОИЗВОДСТВЕННЫЕ ОБЪЕКТЫ В КИНГИСЕППСКОМ, ВОЛОСОВСКОМ И СЛАНЦЕВСКОМ РАЙОНАХ) | Ленинградская область, г.Кингисепп, К. Маркса пр., д. 64 | ПС-5 "УСТЬ ЛУГА", ПС-336 САБСК, ПС-11 "РОССИЯ", ПС-292 ВИСТИНО | 5-06, 336-07, 11-05, 292-05 | 40 | 8 | нет
2844 | Публичное акционерное общество энергетики и электрификации "Ленэнерго" | ПРИГОРОДНЫЕ ЭЛЕКТРИЧЕСКИЕ СЕТИ, ОБЪЕКТ ГО | Ленинградская область, Всеволожский район, д Коккорево | ПС-636 ВАГАНОВО | 636-08,636-03 | 200 | 8 | нет
2845 | Публичное акционерное общество энергетики и электрификации "Ленэнерго" | ТИХВИНСКИЕ ЭЛЕКТРИЧЕСКИЕ СЕТИ | Ленинградская область, г.Бокситогорск, дер.Гришкино, дер.Радогощь | ПС-16 "РАДОГОЩЬ", ПС-206 ПОДБОРОВЬЕ, ПС-32 БОКСИТОГОРСКАЯ | 368-12, 215-05, 32-01 | 121 | 8 | нет
2846 | Публичное акционерное общество энергетики и электрификации "Ленэнерго" | Новоладожские электрические сети | Ленинградская область, г.Лодейное Поле, Энергетиков ул., д.4 | ПС-31 "ЛОДЕЙНОПОЛЬСКАЯ | 031-13 | 100 | 8 | нет
2847 | Публичное акционерное общество энергетики и электрификации "Ленэнерго" | Тихвинские электрические сети (Здание базы Киришского РЭС) | Ленинградская область, г.Кириши, Энтузиастов шоссе, д.2 | ПС-340 ШТУРМ, ПС-КИРИШИ | 340-01, Кр-05.36 | 10 | 8 | нет
2848 | Публичное акционерное общество энергетики и электрификации "Ленэнерго" | Новоладожские электрические сети ОАО "Ленэнерго", Кировский РЭС | Ленинградская область, Кировский район, г.Кировск, Железнодорожная ул. | ПС-726 ПОСЕЛКОВАЯ | 726-07,726-09 | 60 | 8 | нет
2849 | Публичное акционерное общество энергетики и электрификации "Ленэнерго" | ВЫБОРГСКИЕ ЭЛЕКТРИЧЕСКИЕ СЕТИ | Выборгский район , Ленинградская область, Выборгский район, п Михалево, | ПС-413 ГРОМОВО | 413-02 | 117 | 8 | нет
2850 | Публичное акционерное общество энергетики и электрификации "Ленэнерго" | ВЫБОРГСКИЕ ЭЛЕКТРИЧЕСКИЕ СЕТИ | Выборгский район , Ленинградская область, Выборгский район, п Михалево, | ПС "ПЕРОВСКАЯ" | Пер-13,Пер-16 | 117 | 8 | нет
2851 | Публичное акционерное общество энергетики и электрификации "Ленэнерго" | ВЫБОРГСКИЕ ЭЛЕКТРИЧЕСКИЕ СЕТИ | Выборгский район , Ленинградская область, Выборгский район, п Михалево, | ПС-533 БОРОДИНСКАЯ | 533-04 | 117 | 8 | нет
2852 | Публичное акционерное общество энергетики и электрификации "Ленэнерго" | КИНГИСЕППСКИЕ ЭЛЕКТРИЧЕСКИЕ СЕТИ | Ленинградская область, г.Луга, Ленинградское шоссе, д. 6 | ПС-48 ЛУГА | 48-07,9_г-04 | 1071 | 8 | нет
2853 | Публичное акционерное общество энергетики и электрификации "Ленэнерго" | ГАТЧИНСКИЕ ЭЛЕКТРИЧЕСКИЕ СЕТИ | Ленинградская область, г.Гатчина, ул.7 Армии ЛО, Гатчинский район, с.Рождествено, п.Пригородный, д.Белогорка, п.Сяськелово, п.Сусанино, д.Новинка | ПС "ПЛАМЯ", ПС-322 Вырица, ПС-259, ПС-142 БАТОВО | Пл-08, 322-02, 142-01 | 109 | 8 | нет
2854 | Публичное акционерное общество энергетики и электрификации "Ленэнерго" | ГАТЧИНСКИЕ ЭЛЕКТРИЧЕСКИЕ СЕТИ | Ленинградская область, г.Гатчина, ул.7 Армии ЛО, Гатчинский район, с.Рождествено, п.Пригородный, д.Белогорка, п.Сяськелово, п.Сусанино, д.Новинка | ПС "НОВИНКА" | 33 | 109 | 8 | нет
2855 | Публичное акционерное общество энергетики и электрификации "Ленэнерго" | ГАТЧИНСКИЕ ЭЛЕКТРИЧЕСКИЕ СЕТИ | Ленинградская область, г.Гатчина, ул.7 Армии ЛО, Гатчинский район, с.Рождествено, п.Пригородный, д.Белогорка, п.Сяськелово, п.Сусанино, д.Новинка | ПС-42 "ГАТЧИНСКАЯ" | 42-11,42-28 | 109 | 8 | нет
2856 | Публичное акционерное общество энергетики и электрификации "Ленэнерго" | ГАТЧИНСКИЕ ЭЛЕКТРИЧЕСКИЕ СЕТИ (д.Гостилицы) | Ленинградская область, Ломоносовский район, д Гостилицы, | ПС "ГОСТИЛИЦЫ" |  | 72 | 8 | нет
2857 | Публичное акционерное общество энергетики и электрификации "Ленэнерго" | ГАТЧИНСКИЕ ЭЛЕКТРИЧЕСКИЕ СЕТИ (Г. ТОСНО), ПРОИЗВОДСТВЕННАЯ БАЗА | Ленинградская область, г.Тосно, Энергетиков ул., д. 3 | ПС-716 ТОСНО-35 | 716-10 | 100 | 8 | нет
2858 | Публичное акционерное общество энергетики и электрификации "Ленэнерго" | ГАТЧИНСКИЕ ЭЛЕКТРИЧЕСКИЕ СЕТИ, ЛЮБАНСКИЙ УЧАСТОК | Ленинградская область, Тосненский район, г.Любань, К. Либкнехта ул., д. 5 | ПС-723 ЛЮБАНЬ | 723-06 | 100 | 8 | нет
2859 | Публичное акционерное общество энергетики и электрификации "Ленэнерго" | Здание центральной базы филиала ОАО "Ленэнерго" Новоладожские электрические сети | Ленинградская область, Волховский район, г.Новая Ладога, Садовая ул., д. 25 | ПС-227 НОВАЯ ЛАДОГА | 227-11,227-08 | 20 | 8 | нет
2860 | Публичное акционерное общество энергетики и электрификации "Ленэнерго" | Здание Колчановского участка филиала ОАО"Ленэнерго" Новоладожские электрические сети | Ленинградская область, Волховский район, с Колчаново, ул. Чернецкая, д. 42-а | ПС-295 КОЛЧАНОВО | 295-03 | 45 | 8 | нет
2861 | Публичное акционерное общество энергетики и электрификации "Ленэнерго" | Новоладожские электрические сети (Лодейнопольский и Подпорожский районы) | Ленинградская область, г.Подпорожье, с.Алеховщина п.Вознесенье, д.Оштинский погост | ПС-201 ПОДПОРОЖСКАЯ, ПС-546 Вознесение, ПС-141, ПС-323 АЛЕХОВЩИНСКАЯ, | 201-10, 546-04, 323-07 | 50 | 8 | нет
2862 | Публичное акционерное общество энергетики и электрификации "Ленэнерго" | Здание Сясьстройского участка филиала ОАО "Ленэнерго" Новоладожские электрические сети | Ленинградская область, Волховский район, г.Сясьстрой, Петра Лаврова ул., д. 1-а | БТЭЦ-СЯСЬ-2 | СФВ-0,4 кВ | 15 | 8 | нет
2863 | Публичное акционерное общество энергетики и электрификации "Ленэнерго" | Кингисеппские сети.Здание РПБ (ремонтно-производственная база) СРЖС | Ленинградская область, г.Сланцы, ул.Полевая, д. 51 | ПС-14 "СЛАНЦЫ" | 14-02,14-16 | 76 | 8 | нет
2864 | Публичное акционерное общество энергетики и электрификации "Ленэнерго" | здание Пашского участка филиала ОАО "Ленэнерго" Новоладожские электрические сети | Ленинградская область, Волховский район, с Паша, Советская ул., д. 133 | ПС-20 "ПАША-2" | ВЛ-10кВ N 11 | 10 | 8 | нет
2865 | Публичное акционерное общество энергетики и электрификации "Ленэнерго" | Кингисеппские электрические сети. Здание участка РЭП № 10 ВРЭС | Ленинградская область, Волосовский район, д Остроговицы, | ПС-376 МОЛОСКОВИЦЫ | 376-08 | 60 | 8 | нет
2866 | Публичное акционерное общество энергетики и электрификации "Ленэнерго" | Выборгские электрические сети (Административное здание, производственные гаражи ПС-159) | Ленинградская область, г.Выборг | ПС-159 ВЫБОРГ- ЮЖНАЯ |  | 450 | 8 | нет
2867 | Публичное акционерное общество энергетики и электрификации "Ленэнерго" | Кингисеппские электрические сети. Здание РПБ (ремонтно-производственная база) ВРЭС | Ленинградская область, г.Волосово, ул.Вокзальная, д. 42 | ПС-189 ВОЛОСОВО | 189-03 | 150 | 8 | нет
2868 | Публичное акционерное общество энергетики и электрификации "Ленэнерго" | Кингисеппские электрические сети. Здание участка РЭП № 9 ВРЭС | Ленинградская область, Волосовский район, д Гомонтово, | ПС-7"БЕГУНИЦЫ" | 7-01 | 34 | 8 | нет
2869 | Публичное акционерное общество энергетики и электрификации "Ленэнерго" | Кингисеппские электрические сети. Здание РПБ, Здание цеха централизованного ремонта и эксплуатации обрудования | Ленинградская область, г.Кингисепп, К. Маркса пр., д. 64 | ПС-243 ГОРОДСКАЯ | 243-13,243-08 | 203 | 8 | нет
2870 | Публичное акционерное общество энергетики и электрификации "Ленэнерго" | Выборгские электрические сети (Административное здание, производственные гаражи ПС-41) | Выборгский район , Ленинградская область, Выборгский район, п Решетниково, | ПС-41 ЗЕЛЕНОГОРСКАЯ |  | 405 | 8 | нет
2871 | Публичное акционерное общество энергетики и электрификации "Ленэнерго" | Выборгские электрические сети (Административное здание) | Ленинградская область, Приозерский район, п. Сосново, Механизаторов, д. 15 | ПС-547 СОСНОВСКАЯ |  | 225 | 8 | нет
2872 | Публичное акционерное общество энергетики и электрификации "Ленэнерго" | Выборгские электрические сети (Контора Сосново) | Ленинградская область, Приозерский район, п. Сосново, ул.Никитина, д. 11 | ПС-547 СОСНОВСКАЯ | 547-09 | 54 | 8 | нет
2873 | Публичное акционерное общество энергетики и электрификации "Ленэнерго" | Кингисеппские электрические сети. Здание ремонтно-производственной базы "Жельцы" | Ленинградская область, Лужский район, д Жельцы, ул.Энергетиков | ПС-144 ЖЕЛЬЦЫ | 9_г-02 | 136 | 8 | нет
2874 | Публичное акционерное общество энергетики и электрификации "Ленэнерго" | Кингисеппские электрические сети. Здание оперативно выездной бригады, здание службы релейной защиты и измерений | Ленинградская область, г.Луга, Ленинградское шоссе, д. 6 | ПС-48 ЛУГА | 9_г-04 | 136 | 8 | нет
2875 | Публичное акционерное общество энергетики и электрификации "Ленэнерго" | Выборгские электрические сети (Каменногорская РПБ) | Выборгский район , Ленинградская область, Выборгский район, г.Каменногорск, | ПС-264 "КАМЕННОГОРСКАЯ" | 264-08 | 90 | 8 | нет
2876 | Публичное акционерное общество энергетики и электрификации "Ленэнерго" | Новоладожские эл.сети (ПС-36 Винницы) | Ленинградская область, Подпорожский район, с Винницы, | ПС-36 "АНДРОНОВСКАЯ | 036-01 | 60 | 8 | нет
2877 | Публичное акционерное общество энергетики и электрификации "Ленэнерго" | Новоладожские эл.сети (эл.цех, Подпорожье) | Ленинградская область, г.Подпорожье | ПС-201 ПОДПОРОЖСКАЯ | 201-12 | 20 | 8 | нет
2878 | Публичное акционерное общество энергетики и электрификации "Ленэнерго" | Выборгские электрические сети (Рощинский РПБ) | Ленинградская область, Выборгский район , п.Рощино | ПС-331 КРАСНОСЕЛЬСКАЯ, ПС-179 РОЩИНСКАЯ, ПС "КИРИЛЛОВСКАЯ" | 331-05, 179-21, Кир-06 | 90 | 8 | нет
2879 | Публичное акционерное общество энергетики и электрификации "Ленэнерго" | Кингисеппские электрические сети. Производственная база Оредежского сетевого участка. | Ленинградская область, Лужский район, п Оредеж, Щербинская ул., д.53 | ПС-35 "ОРЕДЕЖСКАЯ" | 35-09,35-10 | 680 | 8 | нет
2880 | Публичное акционерное общество энергетики и электрификации "Ленэнерго" | Кингисеппские электрические сети. Здание оперативного пункта (п.Осьмино). | Ленинградская область, Лужский район, п Осьмино, ул. Ленина | ПС-258 ОСЬМИНО | 258-15 | 85 | 8 | нет
2881 | Публичное акционерное общество энергетики и электрификации "Ленэнерго" | Кингисеппские электрические сети. РЭУ (п.Вяжищи) | Ленинградская область, Лужский район, д Вяжищи | ПС-260 МИЛОДЕЖЬ | 260-02 | 54 | 8 | нет
2882 | Публичное акционерное общество энергетики и электрификации "Ленэнерго" | Выборгские электрические сети (Административное здание Лесогорского участка) | Ленинградская область, Выборгский район , п.Лесогорский | ПС "ЛЕСОГОРСКАЯ" | Лсг-03 |  | 8 | нет
2883 | Публичное акционерное общество энергетики и электрификации "Ленэнерго" | Новоладожские электрические сети ОАО "Ленэнерго", Синявинский мастерско участок Кировского РЭС | Ленинградская область, Кировский район, п.Приладожский | ПС-193 СИНЯВИНО | 193-02 | 18 | 8 | нет
2884 | Публичное акционерное общество энергетики и электрификации "Ленэнерго" | Выборгские электрические сети (Административное здание) | Выборгский район , Ленинградская область, Выборгский район, п Селезнево, | ПС "КАЛИНИНСКАЯ" | 22 | 72 | 8 | нет
2885 | Публичное акционерное общество энергетики и электрификации "Ленэнерго" | Новоладожские электрические сети ОАО "Ленэнерго", Вобокальский мастерский участок | ЛО, Кировский район, Шумская вол., ст.Войбокало, ул.Прокофьева, д.26 | ПС-377 ШУМ | 377-01 | 18 | 8 | нет
2886 | Публичное акционерное общество энергетики и электрификации "Ленэнерго" | Гатчинские электрические сети. Копорский мастерский участок. | Ленинградская область, Ломоносовский район, д Подозванье | ПС-203 КОПОРЬЕ | 203-02 | 90 | 8 | нет
2887 | Публичное акционерное общество энергетики и электрификации "Ленэнерго" | Гатчинские электрические сети. Здание ремонтной базы ПС-168 | Ленинградская область, г.Сосновый Бор, Петра Великого ул., д.13-А | ПС-168 СОСНОВЫЙ БОР-1 | 168-9 | 90 | 8 | нет
2888 | Публичное акционерное общество энергетики и электрификации "Ленэнерго" | Гатчинские электрические сети. Лопухинский мастерский участок. | Ленинградская область, Ломоносовский район, д Лопухинка, | ПС "ЛОПУХИНКА" | 01 | 112.5 | 8 | нет
2889 | Публичное акционерное общество энергетики и электрификации "Ленэнерго" | Тихвинские электрические сети. Производственная база "Тихвин" | Ленинградская область, г.Тихвин, Улитов Ручей | ПС-147 ТИХВИН-ЗАПАДНАЯ | 147-05 | 600 | 8 | нет
2890 | Публичное акционерное общество энергетики и электрификации "Ленэнерго" | Ремонтно-эксплуатационная база ЛпЭС (Новоладожские электрические сети) | Ленинградская область, г.Лодейное Поле, Энергетиков ул., д. 4 | ПС-31 "ЛОДЕЙНОПОЛЬСКАЯ | 031-13 | 90 | 8 | нет
2891 | Публичное акционерное общество энергетики и электрификации "Ленэнерго" | Тихвинские электрические сети. Производственная база "Обрино" | Ленинградская область, Бокситогорский район, г.Пикалево, д.Обрино | ПС-9 "ОБРИНО" | 009-04 | 150 | 8 | нет
2892 | Публичное акционерное общество энергетики и электрификации "Ленэнерго" | Тихвинские электрические сети. Производственная база "Ефимовская" | Ленинградская область, Бокситогорский район, п.Ефимовский, ул.Кузнечная, д. 10 | ПС-339 ЕФИМОВСКАЯ | 339-03 | 90 | 8 | нет
2893 | Публичное акционерное общество энергетики и электрификации "Ленэнерго" | ПС-201 "Подпорожская"( бойлер, насосная, управл., эл.титан) (Новоладожские эл.сети) | Ленинградская область, г.Подпорожье, Энергетиков ул., д. 2 | ПС-201 ПОДПОРОЖСКАЯ |  | 20 | 8 | нет
2894 | Публичное акционерное общество энергетики и электрификации "Ленэнерго" | Тихвинские электрические сети. Производственная база "Культура" | Ленинградская область, Тихвинский район, п Цвылево, Цвылевское с.п. | ПС-162 КУЛЬТУРА | 368-08 | 80 | 8 | нет
2895 | Публичное акционерное общество энергетики и электрификации "Ленэнерго" | Тихвинские электрические сети. Административно-производственное здание. Производственная база "Горка" | Ленинградская область, г.Тихвин | ПС-5 "ПЯХТА", ПС-143 ТИХВИН-ГОРОД | 005-08, 248-02 | 140 | 8 | нет
2896 | Публичное акционерное общество энергетики и электрификации "Ленэнерго" | Тихвинские электрические сети. Производственная база "Шугозеро". Гараж "Пашозеро" | Ленинградская область, Тихвинский район, п Шугозеро, | ПС-329 ПАЛУЯ, ПС-12 ПАШОЗЕРО | 329-03, 12-07 | 140 | 8 | нет
2897 | Публичное акционерное общество энергетики и электрификации "Ленэнерго" | Выборгские электрические сети. Контора, гараж. | Ленинградская область, г.Приозерск, ул.Заозерная, д. 15 | ПС-166 ПРИОЗЕРСКАЯ | 166-06,166-05 | 67 | 8 | нет
2898 | Публичное акционерное общество энергетики и электрификации "Ленэнерго" | Пригородные электрические сети ПАО "Ленэнерго", вагон-мастерская мастерского участка № 1 Красносельского РЭС | Ленинградская область, Ломоносовский район, п.Горбунки, территория п/ф Ломоносовская | ПС-191 КРАСНАЯ ПОДСТАВА | 191-10 | 22.5 | 8 | нет
2899 | Публичное акционерное общество энергетики и электрификации "Ленэнерго" | Филиал ОАО "Ленэнерго" "Новоладожские электрические сети", Производственная база Вознесенского участка | Ленинградская область, Подпорожский район, п.Вознесенье, ул.Западная, д.1 | ПС-546 ВОЗНЕСЕНИЕ | 546-08,546-07 | 50 | 8 | нет
2900 | БАССЕЙНОВЫЙ УЗЕЛ СВЯЗИ-ФИЛИАЛ ФБУ "АДМИНИСТРАЦИЯ ВОЛГО-БАЛТИЙСКОГО БАССЕЙНА ВНУТРЕННИХ ВОДНЫХ ПУТЕЙ" | БАССЕЙНОВЫЙ УЗЕЛ СВЯЗИ-ФИЛИАЛ ВОЛГО-БАЛТИЙСКОГО ГБУ ВОДНЫХ ПУТЕЙ И СУДОХОДСТВА, УСИЛИТЕЛЬНЫЙ ПУНКТ СВЯЗИ | Ленинградская область, Кировский район, д Остров | ПС-25 "СУХОЕ" | 25-11 | 1 | 1 | нет
2901 | БАССЕЙНОВЫЙ УЗЕЛ СВЯЗИ-ФИЛИАЛ ФБУ "АДМИНИСТРАЦИЯ ВОЛГО-БАЛТИЙСКОГО БАССЕЙНА ВНУТРЕННИХ ВОДНЫХ ПУТЕЙ" | НОВОЛАДОЖСКИЙ ЦЕХ СВЯЗИ | Ленинградская область, Волховский район, г.Новая Ладога, ул. Максима Горького, д.16 | ПС-227 НОВАЯ ЛАДОГА | 227-08 | 16 | 1 | нет
2902 | БАССЕЙНОВЫЙ УЗЕЛ СВЯЗИ-ФИЛИАЛ ФБУ "АДМИНИСТРАЦИЯ ВОЛГО-БАЛТИЙСКОГО БАССЕЙНА ВНУТРЕННИХ ВОДНЫХ ПУТЕЙ" | СВИРИЦКИЙ ЦЕХ ПОДПОРОЖСКОГО УЗЛА СВЯЗИ ГБУ "ВОЛГО-БАЛТ" | Ленинградская область, Волховский район, п.Свирица, Заводский остров, д. Кондратьево | ПС-20 "ПАША-2" | ПАША-2-12,ПАША-2-81 | 80 | 1 | нет
2903 | БАССЕЙНОВЫЙ УЗЕЛ СВЯЗИ-ФИЛИАЛ ФБУ "АДМИНИСТРАЦИЯ ВОЛГО-БАЛТИЙСКОГО БАССЕЙНА ВНУТРЕННИХ ВОДНЫХ ПУТЕЙ" | НЕОБСЛУЖИВАЕМЫЕ УСИЛИТЕЛЬНЫЕ ПУНКТЫ (НУП) | Ленинградская область, Подпорожский район, д.Хевронино, д. Плотично, д. Усланка | ПС-39 "ВГЩЗ", ПС-327 ОЛЬХОВЕЦ, ПС-215 ГОМОРОВИЧИ | 39-04, 327-04, 215-05 | 6 | 1 | нет
2904 | ОАО "КОММУНАРСКИЕ ЭЛЕКТРИЧЕСКИЕ СЕТИ" (ОАО "КЭС") | ОАО "КОММУНАРСКИЕ ЭЛЕКТРИЧЕСКИЕ СЕТИ", АДМИНИСТРАТИВНОЕ ЗДАНИЕ | Ленинградская область, Гатчинский район, г.Коммунар, Ленинградское шоссе, д.23-а | ПС "КОММУНАР" | 1СШ | 12 | 1 | нет
2905 | Государственное казенное учреждение Ленинградской области "Управление по обеспечению мероприятий гражданской защиты Ленинградской области" | склад ГО | Ленинградская область, Выборгский район, п.Гаврилово | ПС "ГАВРИЛОВСКАЯ" | 11 | 9 | 1 | нет
2906 | Государственное казенное учреждение Ленинградской области "Управление по обеспечению мероприятий гражданской защиты Ленинградской области" | здание склада ГО | Ленинградская область, г.Тихвин, Советская ул., д.168 | ПС-516 КАЙВОКСА | 516-04 | 15 | 1 | нет
2907 | Государственное казенное учреждение Ленинградской области "Управление по обеспечению мероприятий гражданской защиты Ленинградской области" | Здание поисково-спасательной станции аварийно-спасательной службы Ленинградской области | Ленинградская область, Волховский район, г.Новая Ладога, Колхозный пер., д.12-а Новоладожского ГП | ПС-227 НОВАЯ ЛАДОГА | 227-14 | 54.58 | 1 | нет
2908 | Государственное казенное учреждение Ленинградской области "Управление по обеспечению мероприятий гражданской защиты Ленинградской области" | Поисково-спасательная станция | Ленинградская область, г.Тосно, Барыбина шоссе, д. 66 | ПС-716 ТОСНО-35 | 716-08,716-09 | 50 | 1 | нет
2909 | ООО "Линк Девелопмент" | Антенно-мачтовое сооружение, д.Рабитицы | Ленинградская область, Волосовский район, д Рабитицы | ПС-189 ВОЛОСОВО | 189-12 | 10 | 1 | нет
2910 | ООО "Линк Девелопмент" | Антенно-мачтовое сооружение, д.Терпилицы | Ленинградская область, Волосовский район, д Терпилицы | ПС-189 ВОЛОСОВО | 189-10 | 10 | 1 | нет
2911 | ООО "Линк Девелопмент" | Антенно-мачтовое сооружение, д.Калитино | Ленинградская область, Волосовский район, д Калитино | ПС-355 КАЛИТИНО | 355-03 | 10 | 1 | нет
2912 | ООО "Линк Девелопмент" | Антенно-мачтовое сооружение, д.Б.Куземкино | Ленинградская область, Кингисеппский район, д Большое Куземкино | ПС-5 "УСТЬ ЛУГА" | 5-01 | 10 | 1 | нет
2913 | ООО "Линк Девелопмент" | Антенно-мачтовое сооружение, д.Вистино | Ленинградская область, Кингисеппский район, д Вистино, Ижорская ул., д.27/1 | ПС-292 ВИСТИНО | 292-05 | 10 | 1 | нет
2914 | ООО "Линк Девелопмент" | Антенно-мачтовое сооружение, д.Слободка | Ленинградская область, Кингисеппский район, д Слободка | ПС-292 ВИСТИНО | 292-05 | 10 | 1 | нет
2915 | ООО "Линк Девелопмент" | Антенно-мачтовое сооружение, д.Фалилеево | Ленинградская область, Кингисеппский район, д Фалилеево | ПС-2 "ФАЛИЛЕЕВО" | 2-03 | 10 | 1 | нет
2916 | ООО "Линк Девелопмент" | Антенно-мачтовое сооружение, п.Новый Свет | Ленинградская область, Гатчинский район, п Новый Свет, д.72 | ПС "НОВЫЙ СВЕТ-2" | 02 | 10 | 1 | нет
2917 | ООО "Линк Девелопмент" | Антенно-мачтовое сооружение, д.Дони | Ленинградская область, Гатчинский район, д Дони | ПС-402 ВЕРЕВО |  | 10 | 1 | нет
2918 | ООО "Линк Девелопмент" | Антенно-мачтовое сооружение, д.Петровское | Ленинградская область, Ломоносовский район, д Петровское | ПС "СПИРИНСКАЯ" | 01 | 13.5 | 1 | нет
2919 | ООО "Линк Девелопмент" | Антенно-мачтовое сооружение, п.Пригородный | Ленинградская область, Гатчинский район, п Пригородный | ПС-42 "ГАТЧИНСКАЯ" | 42-14 | 4.5 | 1 | нет
2920 | ООО "Линк Девелопмент" | Антенно-мачтовое сооружение, п.Комсомольское | Ленинградская область, Выборгский район, п Комсомольское | ПС-318 ВОЗРОЖДЕНИЕ | 318-05 | 15 | 1 | нет
2921 | ООО "Линк Девелопмент" | Антенно-мачтовое сооружение, п.Лесобиржа | Ленинградская область, г.Кингисепп, п.Лесобиржа | ПС-17 "КИНГИСЕПП" | 17-10 | 9 | 1 | нет
2922 | ООО "Линк Девелопмент" | Антенно-мачтовое сооружение, п.Поги | Ленинградская область, Тосненский район, д Поги | ПС-354 КАРТОННАЯ ФАБРИКА | 354-16 | 15 | 1 | нет
2923 | ООО "Линк Девелопмент" | Антенно-мачтовое сооружение, п.Удальцово | Ленинградская область, Приозерский район, д Удальцово | ПС-304 ЗАПОРОЖСКАЯ | 304-04 | 15 | 1 | нет
2924 | ООО "Линк Девелопмент" | Антенно-мачтовые сооружения, п.Кривко | Ленинградская область, Приозерский район, д Кривко | ПС-547 СОСНОВСКАЯ | 547-04 | 15 | 1 | нет
2925 | ООО "Линк Девелопмент" | Антенно-мачтовые сооружения, д.Кейкино | Ленинградская область, Кингисеппский район, д Кейкино | ПС-18 "КЕЙКИНО" | 18-03 | 15 | 1 | нет
2926 | ООО "Линк Девелопмент" | Антенно-мачтовое сооружение, д.Сярьги | Ленинградская область, Всеволожский район, Приозерское лесничество, кв.135, выдел 18, Кавголовское участковое лесничество | ТЭЦ-XXI Северная | 10 | 15 | 1 | нет
2927 | ООО "Линк Девелопмент" | Антенно-мачтовое сооружение, п.Смородинка | Ленинградская область, Всеволожский район, Смородинка | ПС-4 ОРЕХОВО | 06 | 15 | 1 | нет
2928 | ООО "Линк Девелопмент" | Антенно-мачтовое сооружение, п.Синявино-2 | Ленинградская область, Кировский район, п.Синявино-2, квартал 25, выдел 28 | ПС-390 СЕВЕРНАЯ П/Ф | 390-14 | 15 | 1 | нет
2929 | ООО "Линк Девелопмент" | Антенно-мачтовое сооружение, н.п.Лужки | Ленинградская область, Лужский район, д Лужки | ПС-538 ПЕХЕНЕЦ | 538-09 | 15 | 1 | нет
2930 | ООО "Линк Девелопмент" | Антенно-мачтовое сооружение, н.п.Кравцово | Ленинградская область, Выборгский район, п Кравцово | ПС-417 ЛУЖАЙКА | 417-06 | 15 | 1 | нет
2931 | ООО "Линк Девелопмент" | Антенно-мачтовое сооружение, д.Семейское | Ленинградская область, Кингисеппский район, Семейское | ПС-3 "КОТЛЫ" | 3-06 | 15 | 1 | нет
2932 | ООО "Линк Девелопмент" | Антенно-мачтовое сооружение, вблизи порта Усть-Луга | Ленинградская область, Кингисеппский район, п. Усть-Луга, вблизи порта Усть-Луга | ПС-549 ПОРТ | 549-410 | 15 | 1 | нет
2933 | ООО "Линк Девелопмент" | Антенно-мачтовые сооружение, д.Межники | Ленинградская область, Кингисеппский район, д Межники | ПС-5 "УСТЬ ЛУГА" | 5-02 | 15 | 1 | нет
2934 | ООО "Линк Девелопмент" | Антенно-мачтовые сооружения, г.Луга | Ленинградская область, г.Луга, ул.Свободы | ПС-48 ЛУГА | 48-06 | 15 | 1 | нет
2935 | ООО "Линк Девелопмент" | Антенно-мачтовые сооружения, г.Луга, пер.Лужский | Ленинградская область, г.Луга, пер.Лужский | ПС-48 ЛУГА | 48-06 | 15 | 1 | нет
2936 | ООО "Линк Девелопмент" | Антенно-мачтовые сооружения, д.Большая Дивенка | Ленинградская область, Лужский район, д Большая Дивенка | ПС-262 "КРАСНЫЙ МАЯК | 262-05 | 15 | 1 | нет
2937 | ООО "Линк Девелопмент" | Антенно-мачтовые сооружения, п.Бугры | Ленинградская область, Всеволожский район, п Бугры | ПС-89 ПАРНАС-КОММУНАЛЬНАЯ | 89-17/117 | 15 | 1 | нет
2938 | ООО "Линк Девелопмент" | Антенно-мачтовые сооружения, г.Приморск (порт) | Ленинградская область, Выборгский район, г.Приморск, (порт) | ПС "ЕРМИЛОВСКАЯ" | Ерм-03 | 15 | 1 | нет
2939 | ООО "Линк Девелопмент" | Антенно-мачтовые сооружения, п.Торфяновка | Ленинградская область, Выборгский район, п.Торфяновка | ПС "КОНДРАТЬЕВСКАЯ" | Кнд-01 | 15 | 1 | нет
2940 | ООО "Линк Девелопмент" | Антенно-мачтовые сооружения, п.Цветочный | Ленинградская область, Выборгский район, п.Цветочный, кв.76 | ПС-318 ВОЗРОЖДЕНИЕ | 318-05 | 15 | 1 | нет
2941 | ООО "Линк Девелопмент" | Антенно-мачтовые сооружения, д.Колтуши | Ленинградская область, Всеволожский район, деревня Колтуши | ПС-294 КОЛТУШИ | 294-04 | 15 | 1 | нет
2942 | ООО "Линк Девелопмент" | Антенно-мачтовые сооружения, п.Красноармейское | Ленинградская область, Приозерский район, п Красноармейское | ПС-413 ГРОМОВО | 413-04 | 15 | 1 | нет
2943 | ООО "Линк Девелопмент" | Антенно-мачтовые сооружения, п.Коробицыно | Ленинградская область, Выборгский район, п Коробицыно | ПС "ГРАНИТ" | Грн-01 | 15 | 1 | нет
2944 | ООО "Линк Девелопмент" | Антенно-мачтовые сооружения, Приозерск-юг | Ленинградская область, Приозерский район, Приозерское лесничество, Куйбышевское участковое лесничество, Ромашковая ул., квартал 10 выдел 11 | ПС-166 ПРИОЗЕРСКАЯ | 166-02 | 15 | 1 | нет
2945 | ООО "Линк Девелопмент" | Антенно-мачтовые сооружения, п.Моторное | Ленинградская область, Приозерский район, Ларионовская вол., п Моторное, Куйбышевское участковое лесничество, квартал 706, выдел 43 | ПС-166 ПРИОЗЕРСКАЯ | 166-01 | 15 | 1 | нет
2946 | ООО "Линк Девелопмент" | Антенно-мачтовые сооружения, дер. Олики | Ленинградская область, Ломоносовский район, д Олики | ПС-191 КРАСНАЯ ПОДСТАВА | 191-11 | 15 | 1 | нет
2947 | ООО "Линк Девелопмент" | Антенно-мачтовые сооружения, д.Большая Ижора | Ленинградская область, Ломоносовский район, п.Большая Ижора | ПС "ИРМИНО" | 06 | 15 | 1 | нет
2948 | ООО "Линк Девелопмент" | Антенно-мачтовые сооружения, п. Гончарово | Ленинградская область, Выборгский район, п Гончарово | ПС "ПЕРОВСКАЯ" | Пер-16 | 15 | 1 | нет
2949 | ООО "Линк Девелопмент" | Антенно-мачтовые сооружения, д. Лужки | Ленинградская область, Выборгский район, п Лужки | ПС "РЯБОВСКАЯ" | Ряб-06 | 15 | 1 | нет
2950 | ООО "Линк Девелопмент" | Антенно-мачтовое сооружение, д. Келколово | Ленинградская область, Кировский район, п.Мга, д Келколово | ПС-324 МГИНСКАЯ | 324-01 | 15 | 1 | нет
2951 | ООО "Линк Девелопмент" | Антенно-мачтовое сооружение, п. Денисово | Ленинградская область, Приозерский район, п Денисово, квартал 37, выдел 3.1-4 | ПС-304 ЗАПОРОЖСКАЯ | 304-01 | 15 | 1 | нет
2952 | ООО "Линк Девелопмент" | Антенно-мачтовое сооружение, п. Пятиречье | Ленинградская область, Приозерский район, п Пятиречье, квартал 50, выдел 42 | ПС-304 ЗАПОРОЖСКАЯ | 304-02 | 15 | 1 | нет
2953 | ООО "Линк Девелопмент" | Антенно-мачтовое сооружение, п. Краснофлотское | Ленинградская область, Выборгский район, п Краснофлотское | ПС "РЯБОВСКАЯ" | Ряб-09 | 15 | 1 | нет
2954 | ООО "Линк Девелопмент" | Антенно-мачтовое сооружение, д. Пехенец | Ленинградская область, Лужский район, д Пехенец | ПС-538 ПЕХЕНЕЦ | 538-09 | 13.92 | 1 | нет
2955 | ООО "Линк Девелопмент" | Антенно-мачтовое сооружения д. Лемболово | Ленинградская область, Всеволожский район, д Лемболово | ПС-620 ВАСКЕЛОВО | 620-210 | 14.16 | 1 | нет
2956 | ООО "Линк Девелопмент" | Антенно-мачтовые сооружения, д. Ивановка | Ленинградская область, Гатчинский район, д Ивановка, квартал 103, выдел 22, Минского участкового лесничества Гатчинского лесничества | ПС-225н ПРОМЗОНА-2 | 225н-31 | 5 | 1 | нет
2957 | ООО "Линк Девелопмент" | Антенно-мачтовые сооружения, д. Бурнево | Ленинградская область, Приозерский район, п Бурнево | ПС-166 ПРИОЗЕРСКАЯ | 166-08 | 14.2 | 1 | нет
2958 | ООО "Линк Девелопмент" | Антенно-мачтовые сооружения, д. Астрачи | Ленинградская область, Бокситогорский район, д Астрачи | ПС-143 ТИХВИН-ГОРОД | 143-22 | 15 | 1 | нет
2959 | ООО "Линк Девелопмент" | Антенно-мачтовое сооружение, д. Энколово | Ленинградская область, Всеволожский район, д Энколово | ТЭЦ-XXI Северная | 10 | 15 | 1 | нет
2960 | ООО "Линк Девелопмент" | Антенно-мачтовые сооружения, п.Янега | Ленинградская область, Лодейнопольский район, п Янега | ПС-31 "ЛОДЕЙНОПОЛЬСКАЯ | 031-15 | 15 | 1 | нет
2961 | ООО "Линк Девелопмент" | Антенно-мачтовое сооружение, "Лодейное Поле Окружная" | Ленинградская область, Лодейнопольский район, Лодейнопольское ГП, Лодейнопольское лесничество, Лодейнопольское участковое лесничество, квартал 25, выдел 48 | ПС-31 "ЛОДЕЙНОПОЛЬСКАЯ | 031-08 | 15 | 1 | нет
2962 | ООО "Линк Девелопмент" | Антенно-мачтовые сооружения, вблизи н.п.Сарженка | Ленинградская область, Всеволожский район, д Сарженка | ПС "ИЖОРА" | 05 | 14 | 1 | нет
2963 | ООО "Линк Девелопмент" | Антенно-мачтовое сооружение "Таменгонт" | Ленинградская область, Ломоносовский район, МО Виллозское сельское поселение, д Таменгонт, Ломоносовское лесничество, Приморское участковое лесничество, квартал 157, часть выдела 3 | ПС "ГАТЧИНА" | 05 | 14 | 1 | нет
2964 | ООО "Линк Девелопмент" | Антенно-мачтовое сооружение "Ситенка" | Ленинградская область, Лужский район, д Ситенка, Лужский Район Д.Ситенка | ПС-48 ЛУГА | 48-08 | 14 | 1 | нет
2965 | ООО "Линк Девелопмент" | Антенно-мачтовое сооружение "Заорешье" | Ленинградская область, Лужский район, д Заорешье | ПС-31 СКРЕБЛОВО | 31-02 | 15 | 1 | нет
2966 | ООО "Линк Девелопмент" | Антенно-мачтовое сооружение "Гремячево" | Ленинградская область, Киришский район, д Гремячево | ПС-340 ШТУРМ | 340-07 | 15 | 1 | нет
2967 | ООО "Линк Девелопмент" | Антенно-мачтовое сооружение "Зеленец" | Ленинградская область, Волховский район, д Зеленец | ПС-208 МЫСЛИНСКАЯ | 208-01 | 15 | 1 | нет
2968 | ООО "Линк Девелопмент" | Антенно-мачтовое сооружение "Киришские Дачи" | Ленинградская область, Киришский район, Киришское лесничество, Ирсовское участковое лесничество, квартал 117, часть выдела 25 | ПС-419 ТИГОДА | 419-98 | 15 | 1 | нет
2969 | ООО "Линк Девелопмент" | Антенно-мачтовое сооружение "Новые Дубки" | Ленинградская область, Всеволожский район, Приозерское лесничество, Ройкинское участковое лесничество, квартал 2, часть выдела 17 | ПС-606 КРАСНОБОРСКАЯ | 606-09 | 15 | 1 | нет
2970 | ООО "Линк Девелопмент" | Антенно-мачтовое сооружение "Орьевка" | Ленинградская область, Кингисеппский район, Кингисеппское лесничество, Приморское участковое лесничество, квартал 190 | ПС-18 "КЕЙКИНО" | 18-06 | 15 | 1 | нет
2971 | ООО "Линк Девелопмент" | Антенно-мачтовое сооружение "Гарколово" | Ленинградская область, Кингисеппский район, Кингисеппское лесничество, Приморское участковое лесничество, квартал 104, часть выдела 5 вблизи дер.Гарколово | ПС-242 БАЗА ОТДЫХА | 242-01 | 15 | 1 | нет
2972 | ООО "Линк Девелопмент" | Антенно-мачтовое сооружение "Пятчино" | Ленинградская область, Кингисеппский район, Кингисеппское лесничество, Сойкинское участковое лесничество, квартал 92, часть выдела 32, вблизи дер.Пятчино | ПС-242 БАЗА ОТДЫХА | 242-05 | 15 | 1 | нет
2973 | ООО "Линк Девелопмент" | Антенно-мачтовое сооружение "Керстово" | Ленинградская область, Кингисеппский район, д Керстово | ПС-12 "АЛЕКСЕЕВКА" | 12-11 | 15 | 1 | нет
2974 | ООО "Линк Девелопмент" | Антенно-мачтовое сооружение "Нарядово" | Ленинградская область, Кингисеппский район, д Нарядово | ПС-3 "КОТЛЫ" | 3-03 | 15 | 1 | нет
2975 | ООО "Линк Девелопмент" | Антенно-мачтовое сооружение "Чаплино" | Ленинградская область, Волховский район, д Чаплино | ПС-226 КИСЕЛЬНЯ | 226-05 | 15 | 1 | нет
2976 | ООО "Линк Девелопмент" | Антенно-мачтовое сооружение "Бор" | Ленинградская область, Волховский район, д Бор, ул.Светлановская | ПС-337 ВЫНДИН ОСТРОВ | 337-05 | 15 | 1 | нет
2977 | ООО "Линк Девелопмент" | Антенно-мачтовое сооружение "Кремневка" | Ленинградская область, Выборгский район, Рощинское лесничество, Тарасовское участковое лесничество, квартал 110, часть выдела 8 (вблизи ДНП "Зеркальный") | ПС "ЛАДА" | Лада-02 | 15 | 1 | нет
2978 | ООО "Линк Девелопмент" | Антенно-мачтовое сооружение "Громово-Север" | Ленинградская область, Приозерский район, Приозерское лесничество, Громовское участковое лесничество, квартал 176, выдел 13 | ПС-413 ГРОМОВО | 413-05 | 15 | 1 | нет
2979 | ООО "Линк Девелопмент" | Антенно-мачтовое сооружение "Васильево" | Ленинградская область, Приозерский район, п Васильево | ПС-519 МЕЛЬНИКОВО | 519-03 | 15 | 1 | нет
2980 | ООО "Линк Девелопмент" | Антенно-мачтовое сооружение "Ларионово" | Ленинградская область, Приозерский район, Приозерское лесничество, Куйбышевское участковое лесничество, Ромашковая ул., квартал 30 выдел 26 | ПС-166 ПРИОЗЕРСКАЯ | 166-01 | 15 | 1 | нет
2981 | ООО "Линк Девелопмент" | Антенно-мачтовое сооружение "Крутая Гора" | Ленинградская область, Приозерский район, Приозерское лесничество, Сосновское участковое лесничество, квартал 14 выдел 21 | ПС-547 СОСНОВСКАЯ | 547-06 | 15 | 1 | нет
2982 | ООО "Линк Девелопмент" | Антенно-мачтовое сооружение "Токарево" | Ленинградская область, Выборгский район, п Токарево | ПС "ТОКАРЕВСКАЯ" | Ткр-04 | 15 | 1 | нет
2983 | ООО "Линк Девелопмент" | Антенно-мачтовое сооружение "Вещево 2" | Ленинградская область, Выборгский район, пос.Вещево | ПС "ВЕЩЕВСКАЯ" | Вещ-05 | 15 | 1 | нет
2984 | ООО "Линк Девелопмент" | Антенно-мачтовое сооружение "Лепсари" | Ленинградская область, Всеволожский район, д Лепсари | ПС-325 ЛЕПСАРИ | 325-14 | 15 | 1 | нет
2985 | ООО "Линк Девелопмент" | Антенно-мачтовое сооружение "Пески-Восток" | Ленинградская область, Выборгский район, Рощинское лесничество, Октябрьское участковое лесничество, квартал 142, часть выдела 17 | ПС "МОЛОДЕЖНАЯ" | Мол-01 | 15 | 1 | нет
2986 | ООО "Линк Девелопмент" | Антенно-мачтовое сооружение "Пески" | Ленинградская область, Выборгский район , Рощинское лесничество, Октябрьское участковое лесничество, квартал 139, часть выдела 16 | ПС "МОЛОДЕЖНАЯ" | Мол-08 | 15 | 1 | нет
2987 | ООО "Линк Девелопмент" | Антенно-мачтовое сооружение "Уральское" | Ленинградская область, Приозерский район, Приозерское лесничество, Ларионовское участковое лесничество, квартал 39, часть выдела 29, (вблизи н.п.Уральское) | ПС-511 ПЛОДОВОЕ | 511-04 | 15 | 1 | нет
2988 | ООО "Линк Девелопмент" | Антенно-мачтовое сооружение "Черноушево" | Ленинградская область, Волховский район, д Черноушево | ПС-226 КИСЕЛЬНЯ | 226-02 | 15 | 1 | нет
2989 | ООО "Линк Девелопмент" | Антенно-мачтовое сооружение "Посадников Остров" | Ленинградская область, Киришский район, Киришское лесничество, Искровское участковое лесничество, квартал 45, часть выдела 31 | ПС-536 ПОСАДНИКОВ ОСТРОВ | 536-01 | 15 | 1 | нет
2990 | ООО "Линк Девелопмент" | Антенно-мачтовое сооружение "Рыбыжно" | Ленинградская область, Волховский район, д Рыбежно, Волховское лесничество, Рыбежское участковое лесничество, квартал 17, часть выдела 1 | ПС-20 "ПАША-2" | ВЛ № 69 | 15 | 1 | нет
2991 | ООО "Линк Девелопмент" | Антенно-мачтовое сооружение "Дятлово" | Ленинградская область, Выборгский район, п Дятлово | ПС "БОБОЧИНСКАЯ" | Бч-01 | 15 | 1 | нет
2992 | ООО "Линк Девелопмент" | Антенно-мачтовое сооружение "Ваганово" | Ленинградская область, Всеволожский район, Кировское лесничество, Вагановское участковое лесничество, квартал 94, выдел 30 | ПС-636 ВАГАНОВО | 636-03 | 15 | 1 | нет
2993 | ООО "Линк Девелопмент" | Антенно-мачтовое сооружение "Померанье" | Ленинградская область, Тосненский район, Любанское лесничество, Тосненское участковое лесничество, квартал 50, выдел 19 | ПС-409 ПОМЕРАНЬЕ | 409-19 | 15 | 1 | нет
2994 | ООО "Линк Девелопмент" | Антенно-мачтовое сооружение "Большая Кунесть" | Ленинградская область, Тосненский район, Любанское лесничество, Тосненское участковое лесничество, квартал 93, выдел 6 | ПС-732 ТРУБНИКОВ БОР | 732-14 | 15 | 1 | нет
2995 | ООО "Линк Девелопмент" | Антенно-мачтовое сооружение "Тосно-Перекресток" | Ленинградская область, Тосненский район, Любанское лесничество, Тосненское участковое лесничество, квартал 40, выдел 13 | ПС-716 ТОСНО-35 |  | 15 | 1 | нет
2996 | ООО "Линк Девелопмент" | Антенно-мачтовое сооружение "Рубеж" | Ленинградская область, Тосненский район, Любанское лесничество, Тосненское участковое лесничество, квартал 108, выдел 24 | ПС-716 ТОСНО-35 | 716-09 | 15 | 1 | нет
2997 | ООО "Линк Девелопмент" | Антенно-мачтовое сооружение "Цвылево" | Ленинградская область, Тихвинский район, п Цвылево, Цвылевское с.п. | ПС-162 КУЛЬТУРА | 162-02 | 14.1 | 1 | нет
2998 | ООО "Линк Девелопмент" | Антенно-мачтовое сооружение "Ратигора" | Ленинградская область, Лодейнопольский район, д Ратигора | ПС-323 АЛЕХОВЩИНСКАЯ | 323-01 | 15 | 1 | нет
2999 | ООО "Линк Девелопмент" | Антенно-мачтовое сооружение "Пудость" | Ленинградская область, Гатчинский район, п Пудость | ПС-4 ПУДОСТЬ | 5 | 13.92 | 1 | нет
3000 | ООО "Линк Девелопмент" | Антенно-мачтовое сооружение "Вырица-север" | Ленинградская область, Гатчинский район, Гатчинское лесничество, Вырицкое участковое лесничество, квартал 78, часть выдела 8 (вблизи н.п.Вырица) | ПС-322 ВЫРИЦА | 322-04 | 15 | 1 | нет
3001 | ООО "Линк Девелопмент" | Антенно-мачтовое сооружение "Новый Учхоз" | Ленинградская область, Гатчинский район, Гатчинское лесничество, Минское участковое лесничество, квартал 8, часть выдела 4 (вблизи н.п.Новый Учхоз) | ПС "ПЛАМЯ" | 02 | 15 | 1 | нет
3002 | ООО "Линк Девелопмент" | Антенно-мачтовое сооружение "Сяськелево" | Ленинградская область, Гатчинский район, Гатчинское лесничество, Минское участковое лесничество, квартал 6 (вблизи н.п.Сяськелево) | ПС "ПЛАМЯ" | 02 | 15 | 1 | нет
3003 | ООО "Линк Девелопмент" | Антенно-мачтовое сооружение "Самойлово" | Ленинградская область, Бокситогорский район, д Самойлово | ПС-9 "ОБРИНО" | 009-02 | 15 | 1 | нет
3004 | ООО "Линк Девелопмент" | Антенно-мачтовое сооружение "Чудская" | Ленинградская область, Бокситогорский район, д Чудская | ПС-10 "МИХАЛЕВО" | 010-02 | 15 | 1 | нет
3005 | ООО "Линк Девелопмент" | Антенно-мачтовое сооружение "Аврово" | Ленинградская область, Волховский район, п Аврово | ПС-295 КОЛЧАНОВО | 295-07 | 15 | 1 | нет
3006 | ООО "Линк Девелопмент" | Антенно-мачтовое сооружение "Тарасово" | Ленинградская область, Выборгский район, п Тарасово | ПС "ЛАДА" | Лада-07 | 14.24 | 1 | нет
3007 | ООО "Линк Девелопмент" | Антенно-мачтовое сооружение "Никольский на Свири" | Ленинградская область, Подпорожский район, п.Никольский, ул. Новая | ПС-368 НИКОЛЬСКАЯ | 368-17 | 15 | 1 | нет
3008 | ООО "Линк Девелопмент" | Антенно-мачтовое сооружение "Зеркальный" | Ленинградская область, Выборгский район , Рощинское лесничество, Тарасовское участковое лесничество, квартал 152, часть выдела 69 | ПС "ЛАДА" | Лада-04 | 15 | 1 | нет
3009 | ООО "Линк Девелопмент" | Антенно-мачтовое сооружение "Щеглово" | Ленинградская область, Всеволожский район, п Щеглово | ПС-635 РОМАНОВКА | 635-09 | 14.16 | 1 | нет
3010 | ООО "Линк Девелопмент" | Антенно-мачтовое сооружение "Подпорожье-окружная" | Ленинградская область, Подпорожский район, Подпорожское лесничество, Пригородное лесничество, квартал 133 | ПС-267 "ПОДПОРОЖСКАЯ" | 267-08 | 15 | 1 | нет
3011 | ООО "Линк Девелопмент" | Антенно-мачтовое сооружение "Плоское" | Ленинградская область, Лужский район, п Плоское | ПС-144 ЖЕЛЬЦЫ | 144-13 | 15 | 1 | нет
3012 | ООО "Линк Девелопмент" | Антенно-мачтовое сооружение "Извоз" | Ленинградская область, Волосовский район, д Извоз | ПС-336 САБСК | 336-07 | 15 | 1 | нет
3013 | ООО "Линк Девелопмент" | Антенно-мачтовое сооружение "Комаровка" | Ленинградская область, Кингисеппский район, д Комаровка | ПС-18 "КЕЙКИНО" | 18-06 | 15 | 1 | нет
3014 | ООО "Линк Девелопмент" | Антенно-мачтовое сооружение "Корабсельки" | Ленинградская область, Всеволожский район, д Корабсельки | ТЭЦ-XXI Северная | 23 | 13.92 | 1 | нет
3015 | ООО "Линк Девелопмент" | Антенно-мачтовое сооружение "Гаврилово" | Ленинградская область, Выборгский район, Рощинское лесничество, Черкасовское участковое лесничество, квартал 132, часть выдела 46 | ПС "ГАВРИЛОВСКАЯ" | 08 | 15 | 1 | нет
3016 | ООО "Линк Девелопмент" | Антенно-мачтовое сооружение "Мелегежская горка" | Ленинградская область, Тихвинский район, д Мелегежская Горка | ПС-15 "АНДРЕЕВСКАЯ" | 015-07 | 15 | 1 | нет
3017 | ООО "Линк Девелопмент" | Антенно-мачтовое сооружение "Красава" | Ленинградская область, Тихвинский район, п Красава | ПС-143 ТИХВИН-ГОРОД | 143-20 | 15 | 1 | нет
3018 | ООО "Линк Девелопмент" | Антенно-мачтовое сооружение "Кайвакса" | Ленинградская область, Тихвинский район, д Кайвакса | ПС-516 КАЙВОКСА | 516-04 | 15 | 1 | нет
3019 | ООО "Линк Девелопмент" | Антенно-мачтовое сооружение "Зайцево" | Ленинградская область, Выборгский район, Северо-Западное лесничество, Бородинское участковое лесничество, квартал 198, часть выдела 47 | ПС-533 БОРОДИНСКАЯ | 533-02 | 15 | 1 | нет
3020 | ООО "Линк Девелопмент" | Антенно-мачтовое сооружение "Снегиревка" | Ленинградская область, Приозерский район, д Снегиревка | ПС-547 СОСНОВСКАЯ | 547-04 | 15 | 1 | нет
3021 | ООО "Линк Девелопмент" | Антенно-мачтовое сооружение "Богатыри" | Ленинградская область, Приозерский район, п Богатыри | ПС-415 152 КМ | 415-04 | 15 | 1 | нет
3022 | ООО "Линк Девелопмент" | Антенно-мачтовое сооружение "Тихковицы" | Ленинградская область, Гатчинский район, д Тихковицы | ПС "КОБРИНО" | 03 | 15 | 1 | нет
3023 | ООО "Линк Девелопмент" | Антенно-мачтовое сооружение | Ленинградская область, Гатчинский район, д Корписалово |  |  |  | 1 | нет
3024 | ООО "Линк Девелопмент" | Антенно-мачтовое сооружение "Хаймино" | Ленинградская область, Гатчинский район, Гатчинское лесничество, Минское участковое лесничество, квартал 1112, часть выдела 9 | ПС-7 ВЫРИЦА (ТЯГОВАЯ) | ф. 5 | 15 | 1 | нет
3025 | ООО "Линк Девелопмент" | Антенно-мачтовое сооружение "Кад-Ускуля" | Ленинградская область, Ломоносовский район, МО Виллозское сельское поселение, д Ускуля | ПС "ГИДРОПРИБОР" | Гп-12 | 15 | 1 | нет
3026 | ООО "Линк Девелопмент" | Антенно-мачтовое сооружение "Карташевская" | Ленинградская область, Гатчинский район, Гатчинское лесничество, Карташевское участковое лесничество, квартал 13, часть выдела 16 | ПС "КОБРИНО" | 03 | 15 | 1 | нет
3027 | ООО "Линк Девелопмент" | Антенно-мачтовое сооружение "ЗК Дача" | Ленинградская область, Приозерский район, Приозерское лесничество, Кривковское участковое лесничество, квартал 18, часть выдела 4 | ПС-416 ПЕТЯЯРВИ | 416-01 | 15 | 1 | нет
3028 | ООО "Линк Девелопмент" | Антенно-мачтовое сооружение "Скворицы" | Ленинградская область, Гатчинский район, д Скворицы | ПС-391 СКВОРИЦЫ | 391-10 | 13.92 | 1 | нет
3029 | ООО "Линк Девелопмент" | Антенно-мачтовое сооружение "Белоостров-Север" | Ленинградская область, Всеволожский район, Приозерское лесничество, Меднозаводское участковое лесничество, квартал 43, часть выдела 13 | ПС-537 СЕРТОЛОВО | 537-403 | 15 | 1 | нет
3030 | ООО "Линк Девелопмент" | Антенно-мачтовое сооружение "Мистолово" | Ленинградская область, Всеволожский район, Приозерское лесничество, Всеволожское СХ, квартал41, часть выдела 23 (вблизи н.п. Мистолово) | ПС-98 МЕГА-ПАРНАС | 98-113 | 15 | 1 | нет
3031 | ООО "Линк Девелопмент" | Антенно-мачтовое сооружение "Подгорное" | Ленинградская область, Выборгский район , Рощинское лесничество, Пионерское участковое лесничество, квартал 164, часть выдела 28 | ПС "СИМАГИНО" | Сим-04 | 15 | 1 | нет
3032 | ООО "Линк Девелопмент" | Антенно-мачтовое сооружение "Каннельярви" | Ленинградская область, Выборгский район, Рощинское лесничество, Победовское участковое лесничество, квартал 101, часть выдела 1 | ПС-158 ПОБЕДА | 158-08 | 15 | 1 | нет
3033 | ООО "Линк Девелопмент" | Антенно-мачтовое сооружение "Ущевицы" | Ленинградская область, Волосовский район, д Ушевицы | ПС-376 МОЛОСКОВИЦЫ | 376-13 | 15 | 1 | нет
3034 | ООО "Линк Девелопмент" | Антенно-мачтовое сооружение "Курск" | Ленинградская область, Волосовский район, д Курск | ПС-239 ЯБЛОНИЦЫ | 239-02 | 15 | 1 | нет
3035 | ООО "Линк Девелопмент" | Антенно-мачтовое сооружение "Солка" | Ленинградская область, Кингисеппский район, Кингисеппское лесничество, Георгиевское участковое лесничество, квартал 103, часть выдела 46 | ПС-6 "ЖАБИНО" | 6-03 | 15 | 1 | нет
3036 | ООО "Линк Девелопмент" | Антенно-мачтовое сооружение "Ивановское на Хревице" | Ленинградская область, Кингисеппский район, Кингисеппское лесничество, Ивановское участковое лесничество, квартал 57 | ПС-21 "ПОРЕЧЬЕ" | 21-04 | 15 | 1 | нет
3037 | ООО "Линк Девелопмент" | Антенно-мачтовое сооружение "Рассвет" | Ленинградская область, Лодейнопольский район, п Рассвет | ПС-532 РАССВЕТ | 532-03 | 15 | 1 | нет
3038 | ООО "Линк Девелопмент" | Антенно-мачтовое сооружение "Новолисино" | Ленинградская область, Тосненский район, д Новолисино, 700м на юго-запад по дороге Новолисино-Еглизи, уч.2 | ПС-716 ТОСНО-35 | 716-10 | 15 | 1 | нет
3039 | ООО "Линк Девелопмент" | Антенно-мачтовое сооружение "Коркино" | Ленинградская область, Тосненский район, д Коркино | ПС-721 СЕЛЬЦО | 721-10 | 15 | 1 | нет
3040 | ООО "Линк Девелопмент" | Антенно-мачтовое сооружение "Чудской Бор" | Ленинградская область, Тосненский район, Любанское лесничество, Осничевское участковое лесничество, квартал 506, выдел 19 | ПС-409 ПОМЕРАНЬЕ | 409-19 | 15 | 1 | нет
3041 | ООО "Линк Девелопмент" | Антенно-мачтовое сооружение "Большая Ивановка" | Ленинградская область, Гатчинский район, Гатчинское лесничество, Таицкое участковое лесничество, квартал 5, выдел 6 | ПС-153 РУССКО-ВЫСОЦКАЯ | 153-16 | 15 | 1 | нет
3042 | ООО "Линк Девелопмент" | Антенно-мачтовое сооружение "Перово" | Ленинградская область, Выборгский район, п Перово | ПС "ПЕРОВСКАЯ" | Пер-03 | 15 | 1 | нет
3043 | ООО "Линк Девелопмент" | Антенно-мачтовое сооружение "Большие Колпаны" | Ленинградская область, Гатчинский район, д Большие Колпаны | ПС-366 ВОЙСКОВИЦЫ | 366-01 | 15 | 1 | нет
3044 | ООО "Линк Девелопмент" | Антенно-мачтовое сооружение "Черново" | Ленинградская область, Гатчинский район, д Черново | ПС-225н ПРОМЗОНА-2 | 225н-41 | 15 | 1 | нет
3045 | ООО "Линк Девелопмент" | Антенно-мачтовое сооружение "Корписалово" | Ленинградская область, Гатчинский район, д Корписалово | ПС "БОРНИЦЫ" | 17 | 15 | 1 | нет
3046 | ООО "Линк Девелопмент" | Антенно-мачтовое сооружение "Янино-1" | Ленинградская область, Всеволожский район, д Янино-1 | ПС-1 ВОСТОЧНАЯ | 1-01 | 5 | 1 | нет
3047 | ООО "Линк Девелопмент" | Антенно-мачтовое сооружение "Янино-2" | Ленинградская область, Всеволожский район, пос.Янино-2 | ПС-294 КОЛТУШИ | 294-03 | 15 | 1 | нет
3048 | ООО "Линк Девелопмент" | Антенно-мачтовое сооружение "Симагино-Восток" | Ленинградская область, Выборгский район, Рощинское лесничество, Ленинское участковое лесничество, квартал 107, часть выдела 22 | ПС-315 ОГОНЬКИ | 315-23 | 15 | 1 | нет
3049 | ООО "Линк Девелопмент" | Антенно-мачтовое сооружение "Васкелово-Восток" | Ленинградская область, Всеволожский район, Приозерское лесничество, Лемболовское участковое лесничество, квартал 106, часть выдела 20 | ПС-603 ЛЕМБОЛОВО | 603-15 | 15 | 1 | нет
3050 | ООО "Линк Девелопмент" | Антенно-мачтовое сооружение "Углово" | Ленинградская область, Всеволожский район, Кировское лесничество, Всеволожское участковое лесничество, квартал 6, выдел 8 | ПС-635 РОМАНОВКА | 635-01 | 15 | 1 | нет
3051 | ООО "Линк Девелопмент" | Антенно-мачтовое сооружение "Торосово" | Ленинградская область, Волосовский район, д Торосово | ПС-189 ВОЛОСОВО | 189-26 | 15 | 1 | нет
3052 | ООО "Линк Девелопмент" | Антенно-мачтовое сооружение "Сумино" | Ленинградская область, Волосовский район, п Сумино | ПС-189 ВОЛОСОВО | 189-26 | 15 | 1 | нет
3053 | ООО "Линк Девелопмент" | Антенно-мачтовое сооружение "Беседа" | Ленинградская область, Волосовский район, п Беседа | ПС-376 МОЛОСКОВИЦЫ | 376-09 | 15 | 1 | нет
3054 | ООО "Линк Девелопмент" | Антенно-мачтовое сооружение "Падога" | Ленинградская область, Кингисеппский район, д Падога | ПС-6 "ЖАБИНО" | 6-01 | 15 | 1 | нет
3055 | ООО "Линк Девелопмент" | Антенно-мачтовое сооружение "Жуково" | Ленинградская область, Кингисеппский район, Кингисеппское лесничество, Тикописское участковое лесничество, квартал 101 | ПС-243 ГОРОДСКАЯ | 243-12 | 15 | 1 | нет
3056 | ООО "Линк Девелопмент" | Антенно-мачтовое сооружение "Кингисепп-Криковское" | Ленинградская область, Кингисеппский район, Кингисеппское лесничество, Кингисеппское участковое лесничество, квартал 41 | ПС-243 ГОРОДСКАЯ | 243-10 | 15 | 1 | нет
3057 | ООО "Линк Девелопмент" | Базовая станция сотовой связи | Ленинградская область, Всеволожский район, Приозерское лесничество, Меднозаводское участковое лесничество, квартал 56, выдел 19, н.п.Белоостров | ПС-127 ДЮНЫ | 127-09 | 15 | 1 | нет
3058 | ООО "Линк Девелопмент" | Антенно-мачтовое сооружение "Овраги" | Ленинградская область, Приозерский район, Приозерское лесничество, Кривковское участковое лесничество, квартал 4, часть выдела 11 | ПС-416 ПЕТЯЯРВИ | 416-06 | 15 | 1 | нет
3059 | ООО "Линк Девелопмент" | Антенно-мачтовое сооружение "Ильичево" | Ленинградская обл., Выборгский р-н, Рощинское лесничество, Ленинское участковое лесничество, квартал 103, часть выдела 33 | ПС-41 ЗЕЛЕНОГОРСКАЯ | 41-09 | 15 | 1 | нет
3060 | ООО "Линк Девелопмент" | Антенно-мачтовое соооружение "Федоровское" | Ленинградская область, Тосненский район, д.Федоровское, ул.Почтовая, д.17 | ПС-211 ФЕДОРОВСКАЯ | 08 | 13.5 | 1 | нет
3061 | ООО "Линк Девелопмент" | Антенно-мачтовое сооружение "Жары" | Ленинградская область, Тосненский район, н.п.Жары | ПС-484 РЯБОВО | 484-02 | 15 | 1 | нет
3062 | ООО "Линк Девелопмент" | Антенно-мачтовое сооружение "Межно" | Ленинградская область, Гатчинский район, Гатчинское лесничество, Минское участковое лесничество, квартал 1410, часть выдела 2 | ПС-142 БАТОВО | 142-01 | 6 | 1 | нет
3063 | ООО "Линк Девелопмент" | Антенно-мачтовое сооружение "Елизаветино" | Ленинградская область, Гатчинский район, п.Елизаветино, ул.Полевая, д.1 | ПС "ЕЛИЗАВЕТИНО" | 01 | 14.43 | 1 | нет
3064 | ООО "Линк Девелопмент" | Антенно-мачтовое сооружение "Почап" | Ленинградская область, Лужский район, Тесовское сельское поселение, п.Почап | ПС-35 "ОРЕДЕЖСКАЯ" | 35-05 | 15 | 1 | нет
3065 | ООО "Линк Девелопмент" | Антенно-мачтовое сооружение "Поддубье" | Ленинградская область, Лужский район, Лужское лесничество, Бережковское участковое лесничество, квартал 45, часть выдела 10 | ПС-35 "ОРЕДЕЖСКАЯ" | 35-14 | 15 | 1 | нет
3066 | ООО "Линк Девелопмент" | Антенно-мачтовое сооружение "Ириновка" | Ленинградская область, Всеволожский район, Кировское лесничество, Вагановское участковое лесничество в квартале 71 | ПС-325 ЛЕПСАРИ | 325-11/31 | 15 | 1 | нет
3067 | ООО "Линк Девелопмент" | Антенно-мачтовое сооружение "Новинка" | Ленинградская область, Гатчинский район, Гатчинские лесничества, Новинское участковое лесничество, квартал 8 | ПС "НОВИНКА" | 32 | 15 | 1 | нет
3068 | ООО "Линк Девелопмент" | Антенно-мачтовое сооружение "Лемболово-Троицкое" | Ленинградская область, Всеволожский район, Приозерское лесничество, Верхолинское участковое лесничество, квартал 173, часть выдела 1 | ПС-620 ВАСКЕЛОВО | 620-220 | 15 | 1 | нет
3069 | ООО "Линк Девелопмент" | Антенно-мачтовое сооружение "Владимировка" | Ленинградская область, Приозерский район, вблизи н.п. Владимировка | ПС-511 ПЛОДОВОЕ | 511-04 | 12.59 | 1 | нет
3070 | ООО "Линк Девелопмент" | Антенно-мачтовое сооружение "Гарболово" | Ленинградская область, Всеволожский район,п.Гарболово | ПС-43 ГАРБОЛОВСКАЯ | 43-06 | 13.35 | 1 | нет
3071 | ООО "Линк Девелопмент" | Базовая станция | Ленинградская область, Всеволожский р-он, Приозерское уч. лесничество, Агалатовское уч. лесничество, квартал 71, часть выдела ("Киссолово") | ПС-607 КАСИМОВО | 607-21 | 15 | 1 | нет
3072 | ООО "Линк Девелопмент" | Базовая станция | Ленинградская область, Всеволожский р-он, Приозерское уч. лесничество, Агалатовское уч. лесничество, квартал 34, часть выдела 11 ("Рохма") | ПС-607 КАСИМОВО | 607-21 | 15 | 1 | нет
3073 | ООО "Линк Девелопмент" | Антенно-мачтовое сооружение "Серебрянский Юг" | Ленинграская область, Лужский район, Серебрянское сельское поселение у д. Новоселье, юг | ПС-379 СЕРЕБРЯНКА | 379-18 | 15 | 1 | нет
3074 | ООО "Линк Девелопмент" | Антенно-мачтовое сооружение "Лампово" | Ленинградская область, Гатчинский район, Гатчинское лесничество, Рылеевское участковое лесничество, квартал 47, часть выдела 1 | ПС-12 СТРОГАНОВО | 07 | 15 | 1 | нет
3075 | ООО "Линк Девелопмент" | Антенно-мачтовое сооружение "Красницы" | Ленинградская область, Гатчинский район, Гатчинское лесничество, Вырицкое участковое лесничество, квартал 39, часть выдела 12 | ПС-322 ВЫРИЦА | 322-05 | 15 | 1 | нет
3076 | ООО "Линк Девелопмент" | Антенно-мачтовое сооружение "71 км" | Ленинградская область, Выборгский район, Рощинское лесничество, Линдуловское участковое лесничество, квартал 89, часть выдела 25 | ПС-375 ПЕРВОМАЙСКАЯ | 375-14 | 15 | 1 | нет
3077 | ООО "Линк Девелопмент" | Антенно-мачтовое сооружение "Бойцово" | Ленинградская область, Приозерский район, Приозерское лесничество, Куйбышевское участковое лесничество, квартал 15 (часть выдела 5) | ПС-166 ПРИОЗЕРСКАЯ | 166-02 | 15 | 1 | нет
3078 | ООО "Линк Девелопмент" | Антенно-мачтовое сооружение "Мшинская-Север" | Ленинградская область, Лужский район, Лужское лесничество, Низовское участковое лесничество, квартал 187 | ПС-405 НИЗОВСКАЯ | 405-01 | 15 | 1 | нет
3079 | ООО "Линк Девелопмент" | Антенно-мачтовое сооружение "Белоостров ЮВ" | Ленинградская область, Всеволожский район, массив Белоостров, СНТ "Серебряный ручей" (кадастровый номер 47:08:0143026:1) | ПС-127 ДЮНЫ | 127-204 | 15 | 1 | нет
3080 | ООО "Линк Девелопмент" | Антенно-мачтовое сооружение "Мга Север" | Ленинградская область, Кировский район, Кировское лесничество, Мгинское Северное участковое лесничество, квартал 110, часть выдела 19 | ПС-720 МГА | 720-211 | 15 | 1 | нет
3081 | ООО "Линк Девелопмент" | Антенно-мачтовое сооружение "Торошковичи" | Ленинградская область, Лужский район, Дзержинское СП, д.Торошковичи | ПС-41 "ТОРОШКОВИЧИ" | 41-02 | 15 | 1 | нет
3082 | Государственное казенное учреждение Ленинградской области "Ленинградская областная противопожарно-спасательная служба" | ОГПС Волховского района: г. Новая Ладога, п. Паша | Ленинградская область, Волховский район, г.Новая Ладога, ул. Пионерская, 4 , п. Паша, ул. Юбилейная, д. 5а | ПС-227 НОВАЯ ЛАДОГА | 227-08 | 60 | 1 | нет
3083 | Государственное казенное учреждение Ленинградской области "Ленинградская областная противопожарно-спасательная служба" | ОГПС Волховского района: г. Новая Ладога, п. Паша | Ленинградская область, Волховский район, г.Новая Ладога, ул. Пионерская, 4 , п. Паша, ул. Юбилейная, д. 5а | ПС-21 "ПАША-1" | ПАША-1-68 | 60 | 1 | нет
3084 | Государственное казенное учреждение Ленинградской области "Ленинградская областная противопожарно-спасательная служба" | ОГПС Кингисеппского района: г.Кингисепп | Ленинградская область, г.Кингисепп, ул.Октябрьская, д. 11 | ПС-17 "КИНГИСЕПП" | 17-07 | 20 | 1 | нет
3085 | Государственное казенное учреждение Ленинградской области "Ленинградская областная противопожарно-спасательная служба" | ОГПС Сланцевского района: п.Выскатка | Ленинградская область, Сланцевский район, д Выскатка | ПС-291 ВЫСКАТКА | 291-05 | 6 | 1 | нет
3086 | Государственное казенное учреждение Ленинградской области "Ленинградская областная противопожарно-спасательная служба" | ОГПС Лужского района: г.Оредеж, п.Осьмино | Ленинградская область, Лужский район, п Оредеж, Ленина ул., д.7, п.Осьмино | ПС-258 ОСЬМИНО | 258-08 | 30 | 1 | нет
3087 | Государственное казенное учреждение Ленинградской области "Ленинградская областная противопожарно-спасательная служба" | ОГПС Лужского района: г.Оредеж, п.Осьмино | Ленинградская область, Лужский район, п Оредеж, Ленина ул., д.7, п.Осьмино | ПС-35 "ОРЕДЕЖСКАЯ" | 35-12 | 30 | 1 | нет
3088 | Государственное казенное учреждение Ленинградской области "Ленинградская областная противопожарно-спасательная служба" | ОГПС Бокситогорского района: п.Ефимовский | Ленинградская область, Бокситогорский район, п.Ефимовский, Нижегородская ул., д. 16 | ПС-339 ЕФИМОВСКАЯ | 339-03 | 20 | 1 | нет
3089 | Государственное казенное учреждение Ленинградской области "Ленинградская областная противопожарно-спасательная служба" | ОГПС Тихвинского района: п.Шугозеро | Ленинградская область, Тихвинский район, п Шугозеро, переулок Тихвинский | ПС-329 ПАЛУЯ | 329-11 | 25 | 1 | нет
3090 | Государственное казенное учреждение Ленинградской области "Ленинградская областная противопожарно-спасательная служба" | ОГПС Тихвинского района: д.Ганьково | Ленинградская область, Тихвинский район, д Ганьково, | ПС-11 "ГАНЬКОВО" | 011-03 | 25 | 1 | нет
3091 | Государственное казенное учреждение Ленинградской области "Ленинградская областная противопожарно-спасательная служба" | ОГПС Лодейнопольского района: с.Алеховщина | Ленинградская область, Лодейнопольский район, с Алеховщина, ул.Алеховщинская, д. 9 | ПС-33 "АЛЕХОВЩИНСКАЯ | 033-03 | 5 | 1 | нет
3092 | Государственное казенное учреждение Ленинградской области "Ленинградская областная противопожарно-спасательная служба" | ОГПС Подпорожского района: п.Винницы | Ленинградская область, Подпорожский район, с Винницы, ул.Комсомольская, д. 25 | ПС-36 "АНДРОНОВСКАЯ | 036-05 | 30 | 1 | нет
3093 | Государственное казенное учреждение Ленинградской области "Ленинградская областная противопожарно-спасательная служба" | ОГПС Подпорожского района: п.Вознесенье | Ленинградская область, Подпорожский район, п.Вознесенье, ул.Горная | ПС-38 "ВОЗНЕСЕНЬЕ" |  | 15 | 1 | нет
3094 | Государственное казенное учреждение Ленинградской области "Ленинградская областная противопожарно-спасательная служба" | ОГПС Выборгского района: п.Лесогорский | Ленинградская область, Выборгский район, п.Лесогорский, ул.Ленинградская, д.16 | ПС "ЛЕСОГОРСКАЯ" | Лсг-03 | 30 | 1 | нет
3095 | Государственное казенное учреждение Ленинградской области "Ленинградская областная противопожарно-спасательная служба" | ОГПС Всеволожского района: п.Лесколово | Ленинградская область, Всеволожский район, Лесколовская вол., д Лесколово, | ПС-606 КРАСНОБОРСКАЯ | 606-10 | 45 | 1 | нет
3096 | Государственное казенное учреждение Ленинградской области "Ленинградская областная противопожарно-спасательная служба" | ОГПС Выборгского района: п.Рощино | Ленинградская область, Выборгский район , п.Рощино, Советская ул., д.81 | ПС-179 РОЩИНСКАЯ | 179-21 | 10 | 1 | нет
3097 | Государственное казенное учреждение Ленинградской области "Ленинградская областная противопожарно-спасательная служба" | ОГПС Приозерского района: г.Приозерск, п.Сосново, п.Кузнечное | Ленинградская область, г.Приозерск, Жуковского ул., д. 6 , п. Сосново, ул.Никитина, д.1, п. Кузнечное, ул.Садовая, д.1 | ПС-547 СОСНОВСКАЯ | 547-07 | 29 | 1 | нет
3098 | Государственное казенное учреждение Ленинградской области "Ленинградская областная противопожарно-спасательная служба" | ОГПС Приозерского района: г.Приозерск, п.Сосново, п.Кузнечное | Ленинградская область, г.Приозерск, Жуковского ул., д. 6 , п. Сосново, ул.Никитина, д.1, п. Кузнечное, ул.Садовая, д.1 | ПС-57 КУЗНЕЧНАЯ | 57-04 | 29 | 1 | нет
3099 | Государственное казенное учреждение Ленинградской области "Ленинградская областная противопожарно-спасательная служба" | ОГПС Приозерского района: г.Приозерск, п.Сосново, п.Кузнечное | Ленинградская область, г.Приозерск, Жуковского ул., д. 6 , п. Сосново, ул.Никитина, д.1, п. Кузнечное, ул.Садовая, д.1 | ПС-166 ПРИОЗЕРСКАЯ | 166-04 | 29 | 1 | нет
3100 | Государственное казенное учреждение Ленинградской области "Ленинградская областная противопожарно-спасательная служба" | ОГПС Волосовского района: д.Бегуницы, здание 120 ПЧ, ТП-9108 | Ленинградская область, Волосовский район, д Бегуницы, | ПС-7"БЕГУНИЦЫ" | 7-09 | 15 | 1 | нет
3101 | Государственное казенное учреждение Ленинградской области "Ленинградская областная противопожарно-спасательная служба" | ОГПС Волосовского района: п.Молосковицы, здание пожарного депо | Ленинградская область, Волосовский район, д Молосковицы, ул.Шоссейная, д. 2 | ПС-376 МОЛОСКОВИЦЫ | 376-03 | 10 | 1 | нет
3102 | Государственное казенное учреждение Ленинградской области "Ленинградская областная противопожарно-спасательная служба" | Пожарное депо | Ленинградская область, г.Приозерск, Красноармейская ул., д. 41 | ПС-166 ПРИОЗЕРСКАЯ | 166-07 | 75.52 | 1 | нет
3103 | Государственное казенное учреждение Ленинградской области "Ленинградская областная противопожарно-спасательная служба" | Пожарное депо Коммунар | Ленинградская обл., Гатчинский район, г.Коммунар, ул.Ленинградское шоссе, д.21 | ПС-354 КАРТОННАЯ ФАБРИКА | 354-05 | 30 | 1 | нет
3104 | Государственное казенное учреждение Ленинградской области "Ленинградская областная противопожарно-спасательная служба" | Пожарное депо Кировского района | Ленинградская область, Кировский район, с. Шум, ул. ПМК-17, уч. 11 | ПС-377 ШУМ | 377-01 | 14.7 | 1 | нет
3105 | Управление Федеральной службы безопасности Российской Федерации по городу Санкт-Петербургу и Ленинградской области | Гараж | Ленинградская область, г.Кингисепп, К. Маркса пр., д.4 | ПС-17 "КИНГИСЕПП" | 17-06 | 40 | 1 | нет
3106 | Управление Федеральной службы безопасности Российской Федерации по городу Санкт-Петербургу и Ленинградской области | Объект "Булатное" | Ленинградская область, Выборгский район , п Торфяновка, Бухта Булатная, -лит. А | ПС "КОНДРАТЬЕВСКАЯ" | Кнд-02 | 36 | 1 | нет
3107 | Управление Федеральной службы безопасности Российской Федерации по городу Санкт-Петербургу и Ленинградской области | Управление ФСБ по СПб и Лен.обл. (дачное хозяйство) | Ленинградская область, Всеволожский район, Юкковское СП, д Медный Завод | ПС-537 СЕРТОЛОВО | 537-303 | 36 | 1 | нет
3108 | Управление Федеральной службы безопасности Российской Федерации по городу Санкт-Петербургу и Ленинградской области | Система распознавания ТС | Ленинградская область, Всеволожский район, Бугровское СП, д Корабсельки, 15 метров от моста на Корабcельки, в сторону Скотного (610 метров от СТК "Мега Парнас") | ТЭЦ-XXI Северная | 23 | 0.54 | 1 | нет
3109 | Управление Федеральной службы безопасности Российской Федерации по городу Санкт-Петербургу и Ленинградской области | Объект Управления | Ленинградская область, Ломоносовский район, МО Виллозское сельское поселение, д Малое Карлино | ПС-222 ГОРЕЛОВО | 222-16 | 360 | 1 | нет
3110 | Управление Федеральной службы безопасности Российской Федерации по городу Санкт-Петербургу и Ленинградской области | административное здание | Ленинградская область, Ломоносовский район, МО Русско-Высоцкое СП, Октябрьский городок, квартал 1, -лит. А | ПС-154 КРАСНОЕ СЕЛО | 154-19 | 92 | 1 | нет
3111 | Управление Федеральной службы безопасности Российской Федерации по городу Санкт-Петербургу и Ленинградской области | гараж | Ленинградская область, Ломоносовский район, МО Русско-Высоцкое СП, Октябрьский городок, квартал 1, -лит. А2 | ПС-154 КРАСНОЕ СЕЛО | 154-19 | 18 | 1 | нет
3112 | Управление Федеральной службы безопасности Российской Федерации по городу Санкт-Петербургу и Ленинградской области | объект Управления | Ленинградская область, Ломоносовский район, МО Виллозское сельское поселение, с Офицерское, вблизи Волхонское шоссе, лит. А1 | ПС-195 ТЕПЛИЧНАЯ | 195-61/161,195-18/118 | 60 | 1 | нет
3113 | Управление Федеральной службы безопасности Российской Федерации по городу Санкт-Петербургу и Ленинградской области | офис | Ленинградская область, г.Кингисепп, Железнодорожная ул., д.5 а, пом. №№2-18, 2-8, Л-2 | ПС-17 "КИНГИСЕПП" | 17-07 | 40.5 | 1 | нет
3114 | Управление Федеральной службы безопасности Российской Федерации по городу Санкт-Петербургу и Ленинградской области | ВОЙСКОВАЯ ЧАСТЬ 52376 База отдыха | Выборгский район,Гончаровское сельское поселение,п Овсово | ПС-318 ВОЗРОЖДЕНИЕ | 318-12 | 7 | 1 | нет
3115 | Федеральное казенное учреждение " Центр хозяйственного и сервисного обеспечения Главного управления Министерства внутренних дел Российской Федерации по г. Санкт-Петербургу и Ленинградской области" | ОБЪЕКТ ЛИТЕР "Л" Г.ЛЮБАНЬ | Ленинградская область, Тосненский район, г.Любань, К.Либнехта ул., д.46 | ПС-484 РЯБОВО, ПС-721 Сельцо | 484-15, 721-01 | 112.5 | 1 | нет
3116 | Федеральное казенное учреждение " Центр хозяйственного и сервисного обеспечения Главного управления Министерства внутренних дел Российской Федерации по г. Санкт-Петербургу и Ленинградской области" | ЦЕНТРАЛЬНЫЙ ПИТОМНИК СЛУЖЕБНОГО СОБАКОВОДСТВА Д.ЯНИНО-1 | Ленинградская область, Всеволожский район, , д Янино-1, Новая ул., д.20 | ПС-1 ВОСТОЧНАЯ | 1-07 | 40.5 | 1 | нет
3117 | Федеральное казенное учреждение " Центр хозяйственного и сервисного обеспечения Главного управления Министерства внутренних дел Российской Федерации по г. Санкт-Петербургу и Ленинградской области" | СКЛАДЫ СПЕЦНУЖД ГУВД, Д.КНЯЖЕВО | Ленинградская область, Волосовский район, д Княжево | ПС-376 МОЛОСКОВИЦЫ | 376-11 | 112.5 | 1 | нет
3118 | Федеральное казенное учреждение " Центр хозяйственного и сервисного обеспечения Главного управления Министерства внутренних дел Российской Федерации по г. Санкт-Петербургу и Ленинградской области" | СЛУЖЕБНЫЕ ПОМЕЩЕНИЯ | Ленинградская область, г.Кингисепп, К. Маркса пр., д.2 и п. Касколовка (склады) | ПС-17 "КИНГИСЕПП" | 17-05 | 13.5 | 1 | нет
3119 | Федеральное казенное учреждение " Центр хозяйственного и сервисного обеспечения Главного управления Министерства внутренних дел Российской Федерации по г. Санкт-Петербургу и Ленинградской области" | СЛУЖЕБНЫЕ ПОМЕЩЕНИЯ | Ленинградская область, г.Кингисепп, К. Маркса пр., д.2 и п. Касколовка (склады) | ПС-243 ГОРОДСКАЯ | 243-01 | 13.5 | 1 | нет
3120 | Федеральное государственное казенное военное образовательное учреждение высшего образования "Военный учебно-научный центр Военно-Морского Флота "Военно-морская академия имени Адмирала Флота Советского Союза Н.Г. Кузнецова" | ВМИИ | Ленинградская область, Ломоносовский район, д.Низино | ПС "Низино" | 01, 02 | 800 | 1 | нет
3121 | Федеральное государственное казенное военное образовательное учреждение высшего образования "Военный учебно-научный центр Военно-Морского Флота "Военно-морская академия имени Адмирала Флота Советского Союза Н.Г. Кузнецова" | СПб ВМИ, гидрографический полигон | Ленинградская область, Выборгский район, п.Зеленая Роща, Приморское шоссе, 33 км | ПС "МОЛОДЕЖНАЯ" | Мол-01 | 45 | 1 | нет
3122 | федеральное государственное бюджетное военное образовательное учреждение высшего образования "Военно-медицинская академия имени С.М.Кирова" Министерства обороны Российской Федерации | Учебный центр ВМедА им. С.М. Кирова (в/г 5) | Ленинградская область, Ломоносовский район, МО Виллозское сельское поселение "Военный городок №5" Восточнее Красного Села | ПС-345 КС-2 | 345-07 | 360 | 1 | нет
3123 | Федеральное казенное учреждение "Военный комиссариат Ленинградской области" | Здание военкомата (лит. А) с подвалом и гараж (лит.Б) | Ленинградская область, Кировский район, г.Кировск, ул. Набережная, д.35 | ПС-726 ПОСЕЛКОВАЯ | 726-03 | 33 | 1 | нет
3124 | Федеральное казенное учреждение "Военный комиссариат Ленинградской области" | Отдел ВКЛО по г.Бокситогорск, Тихвин, Бокситогорскому и Тихвинскому районам | Ленинградская область, г.Бокситогорск, ул.Комсомольская, д.23 | ПС-32 БОКСИТОГОРСКАЯ | 32-04 | 25 | 1 | нет
3125 | Федеральное казенное учреждение "Военный комиссариат Ленинградской области" | Отдел ВКЛО по Волховскому и Киришскому районам | Ленинградская область, г.Волхов, ул.Новгородская, д.1 | ТП-174 |  | 25 | 1 | нет
3126 | Федеральное казенное учреждение "Военный комиссариат Ленинградской области" | Отдел ВКЛО по г.Гатчина и Гатчинскому району | Ленинградская область, г.Гатчина, ул.Киргетова, д.12 | ПС "ГАТЧИНА" | 16 | 3 | 1 | нет
3127 | Федеральное казенное учреждение "Военный комиссариат Ленинградской области" | Отдел ВКЛО по г.Гатчина и Гатчинскому району | Ленинградская область, г.Гатчина, ул.Красная, д.24 | ПС "ГАТЧИНА" | 03 | 12 | 1 | нет
3128 | Федеральное казенное учреждение "Военный комиссариат Ленинградской области" | Отдел ВКЛО по г.Тосно и Тосненскому району | Ленинградская область, г.Тосно, ул.Ленина, д.54 | ПС-483 ТОСНО-110 | 483-03 | 15 | 1 | нет
3129 | Федеральное казенное учреждение "Военный комиссариат Ленинградской области" | Отдел ВКЛО по г.Сосновый Бор | Ленинградская область, г.Сосновый Бор, ул.Комсомольская, д.19 | ПС-168 СОСНОВЫЙ БОР-1 | 168-12 | 35 | 1 | нет
3130 | Федеральное казенное учреждение "Военный комиссариат Ленинградской области" | Отдел ВКЛО по Волосовскому району | Ленинградская область, г.Волосово, ул.Железнодорожная, д.15 | ПС-189 ВОЛОСОВО | 189-08 | 3 | 1 | нет
3131 | Федеральное казенное учреждение "Военный комиссариат Ленинградской области" | Отдел ВКЛО по г.Сланцы и Сланцевскому району | Ленинградская область, г.Сланцы, ул.Ленина, д.54 | ПС-14 "СЛАНЦЫ" | 14-08 | 5 | 1 | нет
3132 | Федеральное казенное учреждение "Военный комиссариат Ленинградской области" | Отдел ВКЛО по Подпорожскому и Лодейнопольскому районам | Ленинградская область, г.Лодейное Поле, ул.Талалихина, д.27 | ПС-266 "ЛОДЕЙНОПОЛЬСКАЯ" | 266-03 | 15 | 1 | нет
3133 | Федеральное казенное учреждение "Военный комиссариат Ленинградской области" | Отдел ВКЛО по Подпорожскому и Лодейнопольскому районам | Ленинградская область, г. Подпорожье, ул.Комсомольская, д.18А | ПС-267 "ПОДПОРОЖСКАЯ" | 267-14 | 30 | 1 | нет
3134 | Федеральное казенное учреждение "Военный комиссариат Ленинградской области" | Отдел ВКЛО по г.Всеволожск и Всеволожскому району | Ленинградская область, г.Всеволожск, Всеволожский пр-т, д.20 | ПС-525 ИЛЬИНКА - 110 | 525-108 | 11.7 | 1 | нет
3135 | Федеральное казенное учреждение "Военный комиссариат Ленинградской области" | Отдел ВКЛО по г.Всеволожск и Всеволожскому району | Ленинградская область, г.Всеволожск, мкр.Южный, ул. Московская, д.4 | ТП-70 |  | 18 | 1 | нет
3136 | Федеральное государственное унитарное предприятие "Российская телевизионная и радиовещательная сеть" | "РТРС"/"Филиал "РТРС" "СПбРЦ", отделение Радиоцентр №11 | Ленинградская область, г.Кингисепп, Профилакторная ул., д.5 | ПС-17 "КИНГИСЕПП" | 17-01 | 300 | 1 | нет
3137 | Федеральное государственное унитарное предприятие "Российская телевизионная и радиовещательная сеть" | "РТРС"/"Филиал "РТРС" "СПбРЦ", отделение Радиоцентр №11 | Ленинградская область, г.Кингисепп, Профилакторная ул., д.5 | ПС-330 №7 "КИНГИСЕППСКАЯ" | 7-04 | 300 | 1 | нет
3138 | Федеральное государственное унитарное предприятие "Российская телевизионная и радиовещательная сеть" | Филиал РТРС "Санкт-Петербургский РЦ" цех №2 | Ленинградская область, Кировский район, п.Назия, ул. Кирова, д.62 | ПС-731 ПУТИЛОВО | 731-02 | 225 | 1 | нет
3139 | Федеральное государственное унитарное предприятие "Российская телевизионная и радиовещательная сеть" | Филиал РТРС "Санкт-Петербургский РЦ" цех №2 | Ленинградская область, Кировский район, п.Назия, ул. Кирова, д.62 | ПС-524 САЛЮТ | 524-03 | 225 | 1 | нет
3140 | Федеральное государственное унитарное предприятие "Российская телевизионная и радиовещательная сеть" | Филиал РТРС "Санкт-Петербургский РЦ", Тихвинский цех ТВ и РВ | Ленинградская область, г.Тихвин, п.Боровинка, д.1 РТРС | ПС-147 ТИХВИН-ЗАПАДНАЯ | 147-05 | 151 | 1 | нет
3141 | Федеральное государственное унитарное предприятие "Российская телевизионная и радиовещательная сеть" | Филиал РТРС "Санкт-Петербургский РЦ", Тихвинский цех ТВ и РВ | Ленинградская область, г.Тихвин, п.Боровинка, д.1 РТРС | ПС-15 "АНДРЕЕВСКАЯ" | 015-02 | 151 | 1 | нет
3142 | Федеральное государственное унитарное предприятие "Российская телевизионная и радиовещательная сеть" | Цех ЭТО ЛО | Ленинградская область, Тосненский район, п.Красный Бор, ул.Комсомольская д.6 | ПС-482 ПОПОВКА | 482-08,482-15,482-09 | 1500 | 1 | нет
3143 | Федеральное государственное унитарное предприятие "Российская телевизионная и радиовещательная сеть" | Цех ЭТО ЛО | Ленинградская область, Тосненский район, п.Красный Бор, ул.Комсомольская д.6 | ПС-713 РЦ-11 -35 | 713-09,713-16,713-10,713-15,713-02,713-06 | 1500 | 1 | нет
3144 | Федеральное государственное унитарное предприятие "Российская телевизионная и радиовещательная сеть" | Цех ЭТО ЛО | Ленинградская область, Тосненский район, п.Красный Бор, ул.Комсомольская д.6 | ПС-500 РЦ-11 - 110 | 500-09,500-31,500-11,500-15,500-33,500-23 | 1500 | 1 | нет
3145 | Акционерное общество "Главное управление жилищно-коммунального хозяйства" | Водонасосная станция с артезианской скважиной (в/г 60255, в/ч28037) | Ленинградская область, Гатчинский район, Кобринское СП, д Пижма, д.21 |  |  |  | 4 | нет
3146 | Акционерное общество "Главное управление жилищно-коммунального хозяйства" | Станция перекачки (в/г 60255, в/ч 28037) | Ленинградская область, Гатчинский район, Кобринское СП, д Пижма, д.23 |  |  |  | 4 | нет
3147 | Акционерное общество "Главное управление жилищно-коммунального хозяйства" | Артезианская сважина №131, №133 (в/г 4, в/ч 02511) | Ленинградская область, Выборгский район , Полянское СП, п Каменка | ПС "БОБОЧИНСКАЯ" | Бч-11,Бч-09 |  | 4 | нет
3148 | Акционерное общество "Главное управление жилищно-коммунального хозяйства" | Артезианская сважина №132, станция 2 подъема №114 (в/г 4, в/ч 02511) | Ленинградская область, Выборгский район , Полянское СП, п Каменка | ПС "БОБОЧИНСКАЯ" | Бч-09 |  | 4 | нет
3149 | Акционерное общество "Главное управление жилищно-коммунального хозяйства" | Артезианская сважина №167, насосная станция с артскважиной №71 (в/г 4, в/ч 02511) | Ленинградская область, Выборгский район , Полянское СП, п Каменка | ПС "БОБОЧИНСКАЯ" | Бч-09 |  | 4 | нет
3150 | Акционерное общество "Главное управление жилищно-коммунального хозяйства" | Артезианская сважина №175 (в/г 4, в/ч 02511) | Ленинградская область, Выборгский район , Полянское СП, п Каменка | ПС "БОБОЧИНСКАЯ" | Бч-11,Бч-09 |  | 4 | нет
3151 | Акционерное общество "Главное управление жилищно-коммунального хозяйства" | Канализационная насосная станция №153 (в/г 4, в/ч 02511) | Ленинградская область, Выборгский район , Полянское СП, п Каменка | ПС "БОБОЧИНСКАЯ" | Бч-09 |  | 4 | нет
3152 | Акционерное общество "Главное управление жилищно-коммунального хозяйства" | Хлораторная №146 (в/ч 02511) | Ленинградская область, Выборгский район , Полянское СП, п Каменка | ПС "БОБОЧИНСКАЯ" | Бч-07 |  | 4 | нет
3153 | Акционерное общество "Главное управление жилищно-коммунального хозяйства" | Артезианская сважина №64, водонапорная башня с артезианской скважиной №10 (в/г 5, в/ч 02511) | Ленинградская область, Выборгский район , Полянское СП, п Каменка | ПС "БОБОЧИНСКАЯ" | Бч-09 |  | 4 | нет
3154 | Акционерное общество "Главное управление жилищно-коммунального хозяйства" | Водонапорная башня №34 (в/г 4, в/ч 02511) | Ленинградская область, Выборгский район , Полянское СП, п Каменка | ПС "БОБОЧИНСКАЯ" | Бч-09 |  | 4 | нет
3155 | Акционерное общество "Главное управление жилищно-коммунального хозяйства" | Артезианская сважина №18 (в/г 6, в/ч 02511) | Ленинградская область, Выборгский район , Полянское СП, п Каменка | ПС "БОБОЧИНСКАЯ" | Бч-11 |  | 4 | нет
3156 | Акционерное общество "Главное управление жилищно-коммунального хозяйства" | Здание насосной станции (атртезианская скважина) №55 (в/г, в/ч 42289) | Ленинградская область, Выборгский район , Красносельское СП, п. Кирилловское | ПС-158 ПОБЕДА | 158-02 |  | 4 | нет
3157 | Акционерное общество "Главное управление жилищно-коммунального хозяйства" | Водонасосная станция с артезианской скважиной №28 (в/г 3, в/ч 67679) | Ленинградская область, Выборгский район , Красносельское СП, п. Кирилловское | ПС-158 ПОБЕДА | 158-06 |  | 4 | нет
3158 | Акционерное общество "Главное управление жилищно-коммунального хозяйства" | Артезианская сважина №6 (в/г 32, в/ч 68109) | Ленинградская область, Выборгский район , Селезневское СП, п. Великое | ПС "КОНДРАТЬЕВСКАЯ" | Кнд-05 |  | 4 | нет
3159 | Акционерное общество "Главное управление жилищно-коммунального хозяйства" | Артезианская сважина №6 (в/г 33, в/ч 68109) | Ленинградская область, Выборгский район , Сосновая Горка | ПС-56 КАМЕННОГОРСКАЯ -1 | 56-01 |  | 4 | нет
3160 | Акционерное общество "Главное управление жилищно-коммунального хозяйства" | Артезианская сважина №б/н (в/г 107, в/ч 31208) | Ленинградская область, Выборгский район , п/о Озерки (мыс Стирсудден) | ПС "РЯБОВСКАЯ" | Ряб-06 |  | 4 | нет
3161 | Акционерное общество "Главное управление жилищно-коммунального хозяйства" | Артезианская сважина №1, артезианская сважина №3 (в/г №П-1) | Ленинградская область, Выборгский район , Полянское СП, п Приветнинское | ПС "МОЛОДЕЖНАЯ" | Мол-10,Мол-04 |  | 4 | нет
3162 | Акционерное общество "Главное управление жилищно-коммунального хозяйства" | Артезианская сважина №2, насосная станция (в/г №П-1) | Ленинградская область, Выборгский район , Полянское СП, п Приветнинское | ПС "МОЛОДЕЖНАЯ" | Мол-10,Мол-04 |  | 4 | нет
3163 | Акционерное общество "Главное управление жилищно-коммунального хозяйства" | КНС №41, Насосная №37 (в/г 1) | Ленинградская область, г.Приозерск, Ленинградское шоссе, д.1 | ПС-166 ПРИОЗЕРСКАЯ |  |  | 4 | нет
3164 | Акционерное общество "Главное управление жилищно-коммунального хозяйства" | Насосная станция перекачки №94А (в/г 241, в/ч 99795) | Ленинградская область, Приозерский район, п. Сторожевое | ПС-166 ПРИОЗЕРСКАЯ |  |  | 4 | нет
3165 | Акционерное общество "Главное управление жилищно-коммунального хозяйства" | Насосная (1-го подъема) №72, повысительная насосная станция №97А | Ленинградская область, Приозерский район, п. Сторожевое | ПС-166 ПРИОЗЕРСКАЯ |  |  | 4 | нет
3166 | Акционерное общество "Главное управление жилищно-коммунального хозяйства" | Атрезианская скважина №613, №696, №697, Каптажный колодец №, 181, №378, Ст 2-го под. (в/г 1, в/ч 02511) | Ленинградская область, Приозерский район, п. Саперное | ПС "САПЕРНАЯ" | Сап-02 |  | 4 | нет
3167 | Акционерное общество "Главное управление жилищно-коммунального хозяйства" | КНС 127 (в/г 1, в/ч 02511) | Ленинградская область, Приозерский район, п. Саперное | ПС "САПЕРНАЯ" | Сап-02 |  | 4 | нет
3168 | Акционерное общество "Главное управление жилищно-коммунального хозяйства" | Станция перекачки №51 (в/г 1, в/ч 02511) | Ленинградская область, Приозерский район, п. Саперное | ПС "САПЕРНАЯ" | Сап-02 |  | 4 | нет
3169 | Акционерное общество "Главное управление жилищно-коммунального хозяйства" | Водонасосная станция, артезианская скважина, станция перекачки (в/г №60311, в/ч 90450) | Ленинградская область, Ломоносовский район, д.Гостилицы, 4 км (п/о Озерное) | ПС "ДЯТЛИЦЫ" | 04 |  | 4 | нет
3170 | Акционерное общество "Главное управление жилищно-коммунального хозяйства" | КНС №21 (в/г 9022, в/ч 31181) | Ленинградская область, Всеволожский район, Романовское СП, п Углово | ПС-635 РОМАНОВКА | 635-08 |  | 4 | нет
3171 | Акционерное общество "Главное управление жилищно-коммунального хозяйства" | Водонасосная станция №48, артезианская скважина №2, артезианская скважина №3 (в/г 61) | Ленинградская область, Всеволожский район, Лесколовское СП, д Лехтуси | ПС-619 МОЖАЙСКАЯ | 619-10 |  | 4 | нет
3172 | Акционерное общество "Главное управление жилищно-коммунального хозяйства" | Артезианская скважина (ВНС 1-го подъема) 102-25 (в/г 61) | Ленинградская область, Всеволожский район, Лесколовское СП, д Лехтуси | ПС-47 "ЛЕХТУСИ" | 47-07,47-08 |  | 4 | нет
3173 | Акционерное общество "Главное управление жилищно-коммунального хозяйства" | Артезианская скважина (ВНС 1-го подъема) 102-18 (в/г 61) | Ленинградская область, Всеволожский район, Лесколовское СП, д Лехтуси | ПС-47 "ЛЕХТУСИ" | 47-07,47-08 |  | 4 | нет
3174 | Акционерное общество "Главное управление жилищно-коммунального хозяйства" | Станция перекачки №65, артезианская скважина №4 (в/г 61) | Ленинградская область, Всеволожский район, Лесколовское СП, д Лехтуси | ПС-619 МОЖАЙСКАЯ | 619-09 |  | 4 | нет
3175 | Акционерное общество "Главное управление жилищно-коммунального хозяйства" | Станция перекачки №66, очистные сооружения | Ленинградская область, Всеволожский район, Лесколовское СП, д Лехтуси | ПС-619 МОЖАЙСКАЯ | 619-06 |  | 4 | нет
3176 | Акционерное общество "Главное управление жилищно-коммунального хозяйства" | Артезианская скважина (ВНС 1-го подъема) 102-17 (в/г 61) | Ленинградская область, Всеволожский район, Лесколовское СП, д Лехтуси | ПС-47 "ЛЕХТУСИ" | 47-07,47-08 |  | 4 | нет
3177 | Акционерное общество "Главное управление жилищно-коммунального хозяйства" | КНС 103/2 (в/г 61) | Ленинградская область, Всеволожский район, Лесколовское СП, д Лехтуси | ПС-619 МОЖАЙСКАЯ | 619-01 |  | 4 | нет
3178 | Акционерное общество "Главное управление жилищно-коммунального хозяйства" | Артезианская скважина (в/г 6 в/ч 03216) | Ленинградская область, Выборгский район , Первомайское СП, п Решетниково | ПС-41 ЗЕЛЕНОГОРСКАЯ | 41-06 |  | 4 | нет
3179 | Акционерное общество "Главное управление жилищно-коммунального хозяйства" | Артезианская скважина №133 (в/г Агалатово 2) | Ленинградская область, Всеволожский район, д Агалатово, д.133-лит.С | ПС-607 КАСИМОВО | 607-29 |  | 4 | нет
3180 | Акционерное общество "Главное управление жилищно-коммунального хозяйства" | Артезианская скважина №135 (в/г Агалатово 2) | Ленинградская область, Всеволожский район, д Агалатово, д.135-лит.У | ПС-607 КАСИМОВО | 607-29 |  | 4 | нет
3181 | Акционерное общество "Главное управление жилищно-коммунального хозяйства" | Насосная с хлораторной инв. №88 (в/г 40 в/ч 15696) | Ленинградская область, Всеволожский район, п Капитолово | ТЭЦ-XXI Северная | 10 |  | 4 | нет
3182 | Акционерное общество "Главное управление жилищно-коммунального хозяйства" | Артезианская скважина б/н (в/г 7 в/ч 03216) | Ленинградская область, Выборгский район , п Ильичево | ПС-41 ЗЕЛЕНОГОРСКАЯ | 41-02 |  | 4 | нет
3183 | Акционерное общество "Главное управление жилищно-коммунального хозяйства" | Водонасосная станция 2-го подъема инв.105, водонасосная станция 1-го подъема инв.80 (в/г 236, в/ч 09703) | Ленинградская область, Приозерский район, п Владимировка | ПС-511 ПЛОДОВОЕ | 511-04 |  | 4 | нет
3184 | Акционерное общество "Главное управление жилищно-коммунального хозяйства" | Артезианская скважина №84 (в/г 233 НВМУ) | Ленинградская область, Выборгский район , Рощинское ГП, п. Пушное | ПС-158 ПОБЕДА | 158-08 |  | 4 | нет
3185 | Акционерное общество "Главное управление жилищно-коммунального хозяйства" | Водонасосная станция 2-го подъема (в/г Сертолово 3) | Ленинградская область, Всеволожский район, Сертоловское ГП, г. Сертолово | ПС-537 СЕРТОЛОВО | 537-411 |  | 4 | нет
3186 | Акционерное общество "Главное управление жилищно-коммунального хозяйства" | Скважина (в/г Сертолово-3) | Ленинградская область, Всеволожский район, Сертоловское ГП, г. Сертолово | ПС-537 СЕРТОЛОВО | 537-411 |  | 4 | нет
3187 | Акционерное общество "Главное управление жилищно-коммунального хозяйства" | НС 3-го подъема (в/г №П-1) | Ленинградская область, Выборгский район , Полянское СП, п Приветнинское | ПС "МОЛОДЕЖНАЯ" | Мол-10,Мол-04 |  | 4 | нет
3188 | Акционерное общество "Главное управление жилищно-коммунального хозяйства" | Водонасосная станция с артезианской скважиной (в/г 501, в/ч 90450, в/ч 55421) | Ленинградская область, Кингисеппский район, Опольевское С.П., д Керстово | ПС-12 "АЛЕКСЕЕВКА" | 12-03 |  | 4 | нет
3189 | Акционерное общество "Главное управление жилищно-коммунального хозяйства" | Артезианская скважина (в/г 7044/2) | Ленинградская область, Кингисеппский район, Вистинское СП, д Мишино | ПС-292 ВИСТИНО | 292-05 |  | 4 | нет
3190 | Акционерное общество "Главное управление жилищно-коммунального хозяйства" | Водонапорная башня (в/г 38) | Ленинградская область, Лужский район, Лужское ГП, г. Луга | ПС-48 ЛУГА | 48-34 | 15 | 4 | нет
3191 | Акционерное общество "Главное управление жилищно-коммунального хозяйства" | Артезианская скважина №1 (в/г 12) | Ленинградская область, г.Луга, 131 км Октябрьской железной дороги | ПС-48 ЛУГА | 48-08 | 40 | 4 | нет
3192 | Акционерное общество "Главное управление жилищно-коммунального хозяйства" | Артезианская скважина (в/г 7044/1, в/ч 90450) | Ленинградская область, Ломоносовский район, Гостилицкое СП, д Дятлицы | ПС "ДЯТЛИЦЫ" | 04 | 4 | 4 | нет
3193 | Акционерное общество "Главное управление жилищно-коммунального хозяйства" | Безбашенная установка с артезианской скважиной (в/г 60400) | Ленинградская область, Ломоносовский район, д.Пульман | ПС "ИЖОРА" | 04 | 15 | 4 | нет
3194 | Акционерное общество "Главное управление жилищно-коммунального хозяйства" | Артезианская скважина №3, №4, №6, №7, водонасосная станция | Ленинградская область, Ломоносовский район, Виллозское СП, в/г №8, Л-320 | ПС-345 КС-2 | 345-03,345-04 | 48 | 4 | нет
3195 | Акционерное общество "Главное управление жилищно-коммунального хозяйства" | Водонасосная станция с артезианской скважиной №58, №79, станция перекачки стоков (в/г 8044/2) | Ленинградская область, Гатчинский район, Войсковицкое СП, п Новый Учхоз | ПС "БОРНИЦЫ" | 14 | 80 | 4 | нет
3196 | Акционерное общество "Главное управление жилищно-коммунального хозяйства" | Водонасосная станция (с артезианской скважиной), водонапорная башня (в/г Гатчина №2, в/ч 41480) | Ленинградская область, Гатчинский район, Сяськелевское СП, д Тойворово | ПС "БОРНИЦЫ" | 16 | 37 | 4 | нет
3197 | Акционерное общество "Главное управление жилищно-коммунального хозяйства" | Артезианская скважина (в/г Гатчина 1, в/ч 41480) | Ленинградская область, Гатчинский район, Сяськелевское СП, близ д.Вохоново | ПС "ПЛАМЯ" | 09 | 7 | 4 | нет
3198 | Акционерное общество "Главное управление жилищно-коммунального хозяйства" | Артезианская скважина (в/г Гатчина 3) | Ленинградская область, Гатчинский район, Войсковицкое СП, п Войсковицы | ПС "БОРНИЦЫ" | 16 | 7 | 4 | нет
3199 | Закрытое акционерное общество "Русские Башни" | Металлическая опора для размещения оборудования связи, Сланцевский район, д. Демешкин Перевоз, ТП-1343 | Ленинградская область, Сланцевский район, Гостицкое СП, д. Демешкин Перевоз | ПС-20 "ГОСТИЦЫ" | 20-02 | 13.25 | 1 | нет
3200 | Закрытое акционерное общество "Русские Башни" | металлическая опора БС п. Волошово | Ленинградская область, Лужский район, Волошовское СП, п Волошово | ПС-33 "ВЕРДУГА" | 33-08 | 13 | 1 | нет
3201 | Закрытое акционерное общество "Русские Башни" | Земельный участок для строительства многофункционального антенно-мачтового сооружения | Ленинградская область, Приозерский район, Мичуринское СП, п Мичуринское | ПС-330 МИЧУРИНСКАЯ | 330-02 | 13.5 | 1 | нет
3202 | Закрытое акционерное общество "Русские Башни" | Вводно-распред.устр.базовой станции сотовой связи | Ленинградская область, Приозерский район, Мельниковское СП, п Торфяное | ПС-511 ПЛОДОВОЕ | 511-02 | 13.92 | 1 | нет
3203 | Закрытое акционерное общество "Русские Башни" | Земельный участок для строительства многофункционального антенно-мачтового устройства | Ленинградская область, Приозерский район, Севастьяновское СП, п. Севастьяново | ТП-70 | 02 | 13.5 | 1 | нет
3204 | Закрытое акционерное общество "Русские Башни" | Часть лесного участка Приоз. леснич. №238-201208 (антенно-мачтовое сооружение) | Ленинградская область, Приозерский район, Приозерское лесничество, Борисовское участковое лесничество квартал 54 (части выделов28,29) | ПС-330 МИЧУРИНСКАЯ | 330-01 | 15 | 1 | нет
3205 | Закрытое акционерное общество "Русские Башни" | Земельный участок для строительства металлической опоры, кад.№ 47:03:1813003:100 | Ленинградская область, Приозерский район, Громовское СП, п Портовое | ПС "КРАСНОАРМЕЙСКАЯ" | Крм-07 | 15 | 1 | нет
3206 | Закрытое акционерное общество "Русские Башни" | Технологическая площадка № 1181 (антенно-мачтовое сооружение) | Ленинградская область, Приозерский район, Мичуринское СП, Кучеровское лесничество (урочище Котово) | ПС-330 МИЧУРИНСКАЯ | 330-03 | 15 | 1 | нет
3207 | Закрытое акционерное общество "Русские Башни" | Земельный участок для строительства металлической башни линии связи | Ленинградская область, Приозерский район, Приозерское лесничество, Некрасовское участковое лесничество, квартал 29 | ПС-511 ПЛОДОВОЕ | 511-03 | 15 | 1 | нет
3208 | Закрытое акционерное общество "Русские Башни" | Земельный участок для строительства многофункционального антенно-мачтового сооружения | Ленинградская область, Приозерский район, Красноозерное СП, д Красноозерное | ПС-330 МИЧУРИНСКАЯ | 06 | 13.5 | 1 | нет
3209 | Закрытое акционерное общество "Русские Башни" | Земельный участок для строительства многофункционального антенно-мачтового сооружения | Ленинградская область, Приозерский район, Запорожское СП, д Замостье | ПС-4 ОРЕХОВО | 04 | 13.5 | 1 | нет
3210 | Закрытое акционерное общество "Русские Башни" | металлическая опора БС п. Тесово-4 | Ленинградская область, Лужский район, Тесовское СП, п Тесово-4 | ПС-7 "ТЕСОВО" | 7-05 | 13.8 | 1 | нет
3211 | Закрытое акционерное общество "Русские Башни" | металлическая опора БС д. Покровка | Ленинградская область, Лужский район, Мшинское СП, д Покровка | ПС-260 МИЛОДЕЖЬ | 260-05 | 13 | 1 | нет
3212 | Закрытое акционерное общество "Русские Башни" | Земельный участок, кад. №47:29:093001:97(антенно-мачтовое сооружение) | Ленинградская область, Лужский район, Осьминское СП, д. Рель | ПС-43 "РЕЛЬ" | 43-10 | 15 | 1 | нет
3213 | Закрытое акционерное общество "Русские Башни" | Земельный участок, кад. № 47:29:0911001:228 ( антенно-мачтовое сооружение) | Ленинградская область, Лужский район, Осьминское СП, д Сара-Лог | ПС-258 ОСЬМИНО | 258-02 | 15 | 1 | нет
3214 | Закрытое акционерное общество "Русские Башни" | Земельный участок, кад. № 47:29:0529007:70 (антенно-мачтовое сооружение) | Ленинградская область, Лужский район, Торковичское СП, п Торковичи | ПС-531 ТОРКОВИЧИ | 531-04 | 15 | 1 | нет
3215 | Закрытое акционерное общество "Русские Башни" | Базовая станция цифровой сотовой связи №1267 | Ленинградская область, Лодейнопольский район, Алеховщинское СП, с. Алеховщина | ПС-33 "АЛЕХОВЩИНСКАЯ | 033-03 | 15 | 1 | нет
3216 | Закрытое акционерное общество "Русские Башни" | Базовая станция сотовой связи | Ленинградская область, Подпорожский район, Подпорожское ГП, д. Хевроньино, Звонкая ул. | ПС-327 ОЛЬХОВЕЦ | 327-04 | 13.5 | 1 | нет
3217 | Закрытое акционерное общество "Русские Башни" | Высотная металлическая опора для размещения технологического оборудования | Ленинградская область, Подпорожский район, Вознесенское ГП, д. Щелейки, Петрозаводский тракт ул. | ПС-546 ВОЗНЕСЕНИЕ | 546-03 | 15 | 1 | нет
3218 | Закрытое акционерное общество "Русские Башни" | Антенная опора | Ленинградская область, Подпорожский район, Винницкое СП, д. Средняя, Зеленая ул. | ПС-36 "АНДРОНОВСКАЯ | 036-02 | 15 | 1 | нет
3219 | Закрытое акционерное общество "Русские Башни" | ЗАО "Русские башни". Земельный участок под расположенние высотного сооружения металлической башни | Ленинградская область, Выборгский район , Гончаровское СП, п. Барышево | ПС "ЖИТКОВСКАЯ" | 04 | 13.5 | 1 | нет
3220 | Закрытое акционерное общество "Русские Башни" | ЗАО "Русские башни". Земельный участок, расположенный по адресу Выборгский район,п.Красный сокол | Ленинградская область, Выборгский район , Каменногорское ГП, п Красный Сокол | ПС-264 "КАМЕННОГОРСКАЯ" | 264-05 | 13.5 | 1 | нет
3221 | Закрытое акционерное общество "Русские Башни" | Металлическая опора для размещения оборудования связи, Волосовский район, д. Б.Озертицы, ТП-10122 | Ленинградская область, Волосовский район, Каложицкое СП, д Большие Озертицы | ПС-376 МОЛОСКОВИЦЫ | 376-13 | 13.25 | 1 | нет
3222 | Закрытое акционерное общество "Русские Башни" | ЗАО "Русские башни". Земельный участок под строительство металлической опоры | Ленинградская область, Выборгский район , Гончаровское СП, пос.Вещево | ПС "ЖИТКОВСКАЯ" | 06 | 13.5 | 1 | нет
3223 | Закрытое акционерное общество "Русские Башни" | ЗАО "Русские башни". Земельный участок под строительство металлической опоры | Ленинградская область, Выборгский район , Каменногорское ГП, п. Возрождение | ПС-318 ВОЗРОЖДЕНИЕ | 318-12 | 13.5 | 1 | нет
3224 | Закрытое акционерное общество "Русские Башни" | ЗАО "Русские башни". Земельный участок под строительство металлической опоры (технологическая площадка № 1355) | Ленинградская область, Выборгский район , Красносельское СП, п Грибное | ПС-404 ЛЕЙПЯСУО | 404-02 | 13.5 | 1 | нет
3225 | Закрытое акционерное общество "Русские Башни" | ВРУ базовой станции сотовой связи | Ленинградская область, Выборгский район , Каменногорское ГП, п Озерское | ПС-533 БОРОДИНСКАЯ | 533-06 | 14.16 | 1 | нет
3226 | Закрытое акционерное общество "Русские Башни" | земельный участок для размещения металлической опоры | Ленинградская область, Выборгский район , Каменногорское ГП, п. Липовка, кад.№ 47:01:0912002:14 | ПС-56 КАМЕННОГОРСКАЯ -1 | 56-03 | 10 | 1 | нет
3227 | Закрытое акционерное общество "Русские Башни" | Металлическая опора для размещения оборудования связи, Кингисеппский район, д.Урмизно, ТП-3102 | Ленинградская область, Кингисеппский район, Нежновское СП, д Урмизно | ПС-3 "КОТЛЫ" | 3-06 | 13.25 | 1 | нет
3228 | Закрытое акционерное общество "Русские Башни" | Металлическая опора для размещения оборудования связи, Кингисеппский район, д.Тикопись, ТП-271 | Ленинградская область, Кингисеппский район, Опольевское С.П., д Тикопись | ПС-12 "АЛЕКСЕЕВКА" | 12-10 | 13.25 | 1 | нет
3229 | Закрытое акционерное общество "Русские Башни" | Металлическая опора для размещения оборудования связи, Кингисеппский район, д.Конново, ТП-591 | Ленинградская область, Кингисеппский район, Усть-Лужское СП, д Конново | ПС-5 "УСТЬ ЛУГА" | 5-02 | 13.25 | 1 | нет
3230 | Закрытое акционерное общество "Русские Башни" | Металлическая опора для размещения оборудования связи, Волосовский район, д.Реполка, ТП-1629 | Ленинградская область, Волосовский район, Изварское СП, д Реполка | ПС-8 "СОСНИЦЫ" | 8-07 |  | 1 | нет
3231 | Закрытое акционерное общество "Русские Башни" | Лесной участок для строительства и эксплуатации линии связи (Базовая станция сотовой связи) | Ленинградская область, Тосненский район, Лисинское СП, д Еглино | ПС-722 АНДРИАНОВО | 722-05 | 15 | 1 | нет
3232 | Закрытое акционерное общество "Русские Башни" | Электроснабжение линии связи - металлической опоры с целью размещения на ней оборудования связи, располож.на лесном уч.(Базовая станция сотовой связи) | Ленинградская область, Тосненский район, Любанское лесничество, Саблинское участковое лесничество , в квартале 27( часть выдела 20) | ПС-725 НОВОЛИСИНО | 725-06 | 12.5 | 1 | нет
3233 | Закрытое акционерное общество "Русские Башни" | Земельный участок для строительства башни сотовой связи | Ленинградская область, Тосненский район, Любанское ГП, д Васькины Нивы, 50 метров на северо-запад от дома 26 | ПС-349 ЛИПКИ | 349-11 | 4.97 | 1 | нет
3234 | Закрытое акционерное общество "Русские Башни" | ЗАО "Русские Башни"(лесной уч-к для строительства и эксплуатации линии связи) | Ленинградская область, Всеволожский район, Приозерское лесничество, Ройкинское участковое лесничество, в квартале 20 в выделах 41,72 | ПС-603 ЛЕМБОЛОВО | 603-08 | 15 | 1 | нет
3235 | Закрытое акционерное общество "Русские Башни" | Металлическая опора для размещения оборудования связи, Волосовский район, д.Извара, ТП-1635 | Ленинградская область, Волосовский район, Изварское СП, д Извара | ПС-189 ВОЛОСОВО | 189-24 | 13.25 | 1 | нет
3236 | Закрытое акционерное общество "Русские Башни" | Металлическая опора для размещения оборудования связи, Волосовский район, д.Терпилицы, ТП-1028 | Ленинградская область, Волосовский район, Терпилицкое СП, д Терпилицы | ПС-189 ВОЛОСОВО | 189-10 | 13.25 | 1 | нет
3237 | Закрытое акционерное общество "Русские Башни" | Металлическая опора для размещения оборудования связи, Волосовский район, д.Б.Тешково, ТП-9134 | Ленинградская область, Волосовский район, Бегуницкое СП, д Большое Тешково | ПС-7"БЕГУНИЦЫ" | 7-09 | 13.25 | 1 | нет
3238 | Закрытое акционерное общество "Русские Башни" | Металлическая опора для размещения оборудования связи, Волосовский район, д.Сяглицы, ТП-1633 | Ленинградская область, Волосовский район, Большеврудское СП, д Сяглицы | ПС-189 ВОЛОСОВО | 189-11 | 13.25 | 1 | нет
3239 | Закрытое акционерное общество "Русские Башни" | ЗАО "Русские Башни", Земельный участок для строительства и эксплуатации линии связи | Ленинградская область, Ломоносовское лесничество, Гостилицкое участковое лесничество, квартал 144 (часть выдела 37), Приморское участковое лесничество, квартал 148 (часть выдела 7) | ПС-367 ШУНДОРОВО | 367-04 | 15 | 1 | нет
3240 | Закрытое акционерное общество "Русские Башни" | ЗАО "Русские Башни", Земельный участок для строительства и эксплуатации линии связи | Ленинградская область, Гатчинское лесничество, Сусанинское участковое лесничество, квартал 59 (часть выдела 1) Минское участковое лесничество квартал 1106 (часть выдела 2) | ПС-7 ВЫРИЦА (ТЯГОВАЯ) | ф. 5 | 14.16 | 1 | нет
3241 | Закрытое акционерное общество "Русские Башни" | ЗАО "Русские Башни", Земельный участок для строительства и эксплуатации линии связи (д. Семрино) | Ленинградская область, Гатчинское лесничество, Сусанинское участковое лесничество, квартал 59 (часть выдела 1) | ПС "СУСАНИНО" | 04 | 15 | 1 | нет
3242 | Закрытое акционерное общество "Русские Башни" | ЗАО "Русские Башни", земельный участок для размещения металлической опоры | Ленинградская область, Ломоносовский район, Гостилицкое СП, Гостилицкое участковое лесничество в квартале 6 | ПС-196 "УНИВЕРСИТЕТ" | 196-09 | 15 | 1 | нет
3243 | Закрытое акционерное общество "Русские Башни" | строительная площадка под строительство объекта-металлической опоры | Ленинградская область, Выборгский район , Полянское СП, п Поляны | ПС "ЛАДА" | Лада-08 | 13.5 | 1 | нет
3244 | Закрытое акционерное общество "Русские Башни" | строительная площадка под строительство объекта-металлической опоры п. Климово | Ленинградская область, Выборгский район , Красносельское СП, п Климово | ПС-331 КРАСНОСЕЛЬСКАЯ | 331-05 | 13.5 | 1 | нет
3245 | Закрытое акционерное общество "Русские Башни" | строительная площадка под строительство объекта-металлической опоры | Ленинградская область, Выборгский район , Рощинское ГП, п Лебяжье | ПС-158 ПОБЕДА | 158-02 | 13.5 | 1 | нет
3246 | Закрытое акционерное общество "Русские Башни" | лесной участок | Ленинградская область, Выборгский район , Рощинское ГП, гп. Рощино, Рощинское лесничество, , Линдуловское участковое лесничество в выделе 7 квартал 116 | ПС-375 ПЕРВОМАЙСКАЯ | 375-14 | 15 | 1 | нет
3247 | Закрытое акционерное общество "Русские Башни" | Металлическая опора 72 м с трубостойками кад. № 47:01:1622001:63 | Ленинградская область, Выборгский район , Полянское СП, п Осетрово | ПС "ЛАДА" | Лада-04 | 8 | 1 | нет
3248 | Закрытое акционерное общество "Русские Башни" | ЗАО "Русские башни", металлическая башня | Ленинградская область, Кировский район, Суховское СП, д Сухое, Пустое поле, уч. 6 | ПС-25 "СУХОЕ" | 25-11 | 15 | 1 | нет
3249 | Закрытое акционерное общество "Русские Башни" | ЗАО "Русские башни", металлическая башня | Ленинградская область, Кировский район, Синявинское ГП, гп Синявино | ПС-390 СЕВЕРНАЯ П/Ф | 390-18 | 13.5 | 1 | нет
3250 | Закрытое акционерное общество "Русские Башни" | ЗАО "Русские башни", земельный участок для установки высотной металлической башни LEN 1093 кад. № 47:16:0902001 | Ленинградская область, Кировский район, Мгинское ГП, д. Сологубовка, за домом № 2-1 | ПС-496 МГА | 496-22 | 15 | 1 | нет
3251 | Закрытое акционерное общество "Русские Башни" | ЗАО "Русские башни", металлическая башня на земельном участке (кад. № 47:16:0905001) | Ленинградская область, Кировский район, Мгинское ГП, д. Турышкино, за земельным участком д. № 5 | ПС-496 МГА | 496-22 | 8 | 1 | нет
3252 | Закрытое акционерное общество "Русские Башни" | ЗАО "Русские башни" -высотная башня д. Михайловские концы | Ленинградская область, Бокситогорский район, Большедворское СП, д Михайловские Концы | ПС-9 "ОБРИНО" | 01 | 14 | 1 | нет
3253 | Закрытое акционерное общество "Русские Башни" | ЗАО "Русские башни" -высотная башня д. Чудцы | Ленинградская область, Бокситогорский район, Самойловское СП, д Чудцы | ПС-9 "ОБРИНО" | 02 | 15 | 1 | нет
3254 | Закрытое акционерное общество "Русские Башни" | ЗАО "Русские башни"- высотная башня д. Мозолево | Ленинградская область, Бокситогорский район, Борское СП, д. Мозолево-1 | ПС-389 МОЗОЛЕВО | 389-08 | 15 | 1 | нет
3255 | Закрытое акционерное общество "Русские Башни" | ЗАО "Русские башни" -высотная башня д. Исаково | Ленинградская область, Тихвинский район, Коськовское СП, д. Исаково | ПС-6 | 006-08 | 15 | 1 | нет
3256 | Закрытое акционерное общество "Русские Башни" | ЗАО "Русские башни" -высотная башня д. Орловский шлюз | Ленинградская область, Бокситогорский район, Большедворское СП, п Орловский Шлюз | ПС-14 "ОКУЛОВСКАЯ" | 01 | 15 | 1 | нет
3257 | Закрытое акционерное общество "Русские Башни" | ЗАО "Русские башни" -высотная башня д. Лопастино | Ленинградская область, Бокситогорский район, Ефимовское ГП, д. Лопастино | ПС-339 ЕФИМОВСКАЯ | 01 | 15 | 1 | нет
3258 | Закрытое акционерное общество "Русские Башни" | ЗАО "Русские башни" - Земельные участки для размещения высотной металлической опоры в д.Харагеничи. | Ленинградская область, Тихвинский район, Пашозерское СП, д. Харагеничи, севернее д.11 | ПС-12 "ПАШОЗЕРО" | 012-04 | 15 | 1 | нет
3259 | Закрытое акционерное общество "Русские Башни" | ЗАО "Русские башни"- земельные участки для размещения высотной металлической опоры в д.Куневичи | Ленинградская область, Тихвинский район, Ганьковское СП, д. Куневичи, западнее домов 7,9 | ПС-11 "ГАНЬКОВО" | 03 | 15 | 1 | нет
3260 | Закрытое акционерное общество "Русские Башни" | ЗАО "Русские Башни" башня №1413 | Ленинградская область, Волховский район, Пашское СП, д. Новая | ПС-20 "ПАША-2" | 20-10 | 15 | 1 | нет
3261 | Закрытое акционерное общество "Русские Башни" | ЗАО "Русские Башни" башня №1414 | Ленинградская область, Волховский район, Пашское СП, д. Часовенское | ПС-20 "ПАША-2" | 20-10 | 15 | 1 | нет
3262 | Закрытое акционерное общество "Русские Башни" | ЗАО "Русские Башни" башня №1455 | Ленинградская область, Волховский район, Селивановское СП, п Селиваново | ПС-23 "СЕЛИВАНОВО" | 23-14 | 15 | 1 | нет
3263 | Закрытое акционерное общество "Русские Башни" | ЗАО "Русские Башни" башня №1415 | Ленинградская область, Волховский район, Свирицкое СП, п.Свирица | ПС-20 "ПАША-2" | 20-12 | 15 | 1 | нет
3264 | Закрытое акционерное общество "Русские Башни" | ЗАО "Русские Башни" башня №1186 | Ленинградская область, Волховский район, Кисельнинское СП, д Пупышево, квартал 132(части выделов 3,4,9) Волховского лесничества | ПС-522 ПУПЫШЕВО | 05 | 13 | 1 | нет
3265 | Закрытое акционерное общество "Русские Башни" | ЗАО "Русские Башни" | Ленинградская область, Всеволожский район, Щегловское СП, д Каменка, Кировское лесничество, Морозовское участковое лесничество в выделе 2 квартала №92 | ПС-632 ДУНАЙ | 632-04 | 15 | 1 | нет
3266 | Закрытое акционерное общество "Русские Башни" | Земельный участок для строительства и эксплуатации линии связи | Ленинградская область, Всеволожский район, в квартале 75 (части выделов 35, 36) Невского участкового лесничества Кировского лесничества | ПС-244 МАНУШКИНО-РАЗМЕТЕЛЕВО | 244-07 | 15 | 1 | нет
3267 | Общество с ограниченной ответственностью "Главное управление жилищным фондом" | Гатчинский р-н, в/г 60255 Пижма | Ленинградская область, Гатчинский район, Кобринское СП, д Пижма | ПС-42 "ГАТЧИНСКАЯ" |  |  | 4 | нет
3268 | федеральное казенное учреждение "Следственный изолятор № 6 Управления Федеральной службы исполнения наказаний по г. Санкт-Петербургу и Ленинградской области" | ФКУ СИЗО-6 УФСИН России по г. Санкт-Петербургу и Ленинградской области | Ленинградская область, МО Виллозское сельское поселение, Заречная ул., д. 22 тупик | ПС-364 ГОРЕЛОВО-2 |  | 700 | 5 | да
3269 | федеральное казенное учреждение "Следственный изолятор № 6 Управления Федеральной службы исполнения наказаний по г. Санкт-Петербургу и Ленинградской области" | ФКУ СИЗО-6 УФСИН России по г. Санкт-Петербургу и Ленинградской области | Ленинградская область, МО Виллозское сельское поселение, Заречная ул., д. 22 тупик | ПС-364 ГОРЕЛОВО-2 |  | 409.4 | 5
3270 | Федеральное государственное бюджетное учреждение "Петербургский институт ядерной физики им. Б.П. Константинова" | ФГБУ "ПИЯФ" | 188350 г.Гатчина,Орлова роща * | ПС-58 ИНСТИТУТ | 58-09,58-06,58-08,58-13,58-11,58-14,58-07,58-16,58-19,58-18,58-12,58-15,58-10,58-20 | 9450 | 6 | да
3271 | Общество с ограниченной ответственностью "ЛенОблВод-Инвест" | ООО "ЛенОблВод-Инвест", КНС | Ленинградская область, Всеволожский район, Муринское СП, п. Мурино, Привокзальная пл., д.3/5 | ПС-527 МУРИНСКАЯ ВОДОПРОВОДН. СТ. | 527-806,527-506 | 168.64 | 2 | нет
3272 | федеральное казенное учреждение "Следственный изолятор № 6 Управления Федеральной службы исполнения наказаний по г. Санкт-Петербургу и Ленинградской области" | ФКУ СИЗО-6 УФСИН России по г. Санкт-Петербургу и Ленинградской области | Ленинградская область, МО Виллозское сельское поселение, Заречная ул., д. 22 тупик | ПС-364 ГОРЕЛОВО-2 |  | 700 | 5 | да
3273 | федеральное казенное учреждение "Следственный изолятор № 6 Управления Федеральной службы исполнения наказаний по г. Санкт-Петербургу и Ленинградской области" | ФКУ СИЗО-6 УФСИН России по г. Санкт-Петербургу и Ленинградской области | Ленинградская область, МО Виллозское сельское поселение, Заречная ул., д. 22 тупик | ПС-364 ГОРЕЛОВО-2 |  | 409.4 | 5
3274 | Федеральное государственное бюджетное учреждение "Петербургский институт ядерной физики им. Б.П. Константинова" | ФГБУ "ПИЯФ" | 188350 г.Гатчина,Орлова роща * | ПС-58 ИНСТИТУТ | 58-09,58-06,58-08,58-13,58-11,58-14,58-07,58-16,58-19,58-18,58-12,58-15,58-10,58-20 | 9450 | 6 | да
3275 | Общество с ограниченной ответственностью "ЛенОблВод-Инвест" | ООО "ЛенОблВод-Инвест", КНС | Ленинградская область, Всеволожский район, Муринское СП, п. Мурино, Привокзальная пл., д.3/5 | ПС-527 МУРИНСКАЯ ВОДОПРОВОДН. СТ. | 527-806,527-506 | 168.64 | 2 | нет
ООО "РКС-энерго"
3276 | МУП "Водоканал" г. Гатчина | КОС | Гатчинcкий р-н, д. Вайялово,Красносель-ское шос. | РТП-8 | ПС-58 Ф.5, Ф.17, ф. 21 | 800 | 2 | да, 650,00 кВт/500,00 кВт
3277 |  | НС "Невская" | г.Гатчина, Пушкинское шос. | РТП-3 | ПС-224 Ф.10 | 420 | 2 | да, 200,00 кВт/10,00 кВт
3278 |  | НС "Серебряное озеро" | г.Гатчина, парк | ТП-13 | ПС-225 Ф.3 ПС-42, ф. 42-36 | 310 | 2 | да, 310,00 кВт/30,00 кВт
3279 |  | ГКНС | г.Гатчина,Красно-сельское шос.,18а | ТП-163 | ПС-58 Ф.3 | 420 | 2 | да, 350,00 кВт/20,00 кВт
3280 |  | РНС | г.Гатчина, ул.Воскова,1 | РТП-10 | ПС-225 Ф.101 ПС-225 Ф.200 | 150 | 2 | да, 80,00 кВт/10,00 кВт
3281 |  | Водозабор "Северный" | г.Гатчина, Павловская дорога | КТП-197 | ПС- Гатчина Ф.6 | 135 | 2 | да, 100,00 кВт/0,00 кВт
3282 |  | КНС | г.Гатчина, ул.Чехова,21 | ТП-161 | ПС-224 Ф.19 | 25 | 2 | да, 20,00 кВт/1,00 кВт
3283 |  | УНС | г.Гатчина, Промзона-1 | РП-201 | ПС-224 Ф.9 ПС-224 Ф.16 | 120 | 2 | да, 80,00 кВт/0,00 кВт
3284 |  | Станция подкачки | г.Гатчина,ул.Зверевой,8 | ТП-178 | ПС-225 Ф.33 | 6 | 2 | нет
3285 |  | Станция подкачки | г.Гатчина,ул.Чехова,19 | ТП-77 | ПС-224 Ф.19 | 10 | 2 | нет
3286 |  | Станция подкачки | г.Гатчина,ул.Чехова,15 | ТП-77 | ПС-224 Ф.19 | 10 | 2 | нет
3287 |  | Станция подкачки | г.Гатчина,ул.Подрядчикова,13 | ТП-159 | ПС-224 Ф.15 | 10 | 2 | нет
3288 |  | Станция подкачки | г.Гатчина,ул.Слепнёва,6 | ТП-178 | ПС-225 Ф.33 | 6 | 2 | нет
3289 |  | Станция подкачки | г.Гатчина,ул.Изотова,15, к.1 | ТП-220 | ПС-58 Ф.310 | 6 | 2 | нет
3290 |  | Станция подкачки | г.Гатчина,ул.Изотова, 7 | ТП-220 | ПС-58 Ф.310 | 5 | 2 | нет
3291 |  | Станция подкачки | г.Гатчина,ул.Чехова,14 | ТП-19 | ПС-224 Ф.19 | 10 | 2 | нет
3292 |  | Станция подкачки | г.Гатчина,ул.Куприна,54 | ТП-152 | ПС-225 Ф.2 | 10 | 2 | нет
3293 |  | Станция подкачки | г.Гатчина,ул.Новосёлов,9 | ТП-87 | ПС-42 Ф.1-16 | 6 | 2 | нет
3294 | МУП "Водоканал" г. Гатчина | Станция подкачки | г.Гатчина,ул.Красных Военлётов,9 | ТП-183 | ПС-225 Ф.33 | 10 | 2 | нет
3295 |  | Станция подкачки | г.Гатчина, Бульвар Авиаторов,3,к.2 | ТП-187 | ПС-225 Ф.30 | 6 | 2 | нет
3296 |  | Станция подкачки | г.Гатчина, ул. Киевская, д.4а, стр. 30 | ТП-14 | ПС-42, ф. 36 | 7 | 2 | нет
3297 |  | ЦТП-1 | г.Гатчина, ул.Чехова | ТП-23 | ПС-42 Ф.25 | 12 | 2 | нет
3298 |  | ЦТП-4 | г.Гатчина,ул.Глинки | ТП-49 | ПС-225 Ф.2 | 10 | 2 | нет
3299 |  | Насосная, водозабор "Восточный" | г.Гатчина,Промзона-1 кв.4,пл.5 | РП-215 | ПС-224 Ф.9 | 180 | 2 | нет
3300 |  | ЦТП-5 | г.Гатчина,ул. Радищева, д. 8 | ТП-68 | ПС-Гатчина, ф. 16 | 10 | 2 | нет
3301 |  | тепловой узел | Гатчина, ул. К.Маркса, д. 16 | ТП-21 | ПС-42, ф. 30 | 15 | 2 | нет
3302 |  | КНС | п.Торфяное,43а | ТП-204 | ПС-42 Ф.27 | 30 | 2 | нет
3303 |  | Скважина №1 | п.Торфяное,43а | ТП-210 | ПС-42 Ф.27 | 12 | 2 | нет
3304 |  | КОС | д.Мины | ТП-45 ТП-53 | ПС-322 Ф.1, Ф.3 | 75 | 2 | нет
3305 |  | ГНС/КОС | д.Белогорка | ТП-7, ТП-8 | ПС-259 Ф.9 | 300 | 2 | нет
3306 |  | КНС | п. Дружная Горка, ул.Введенского | ТП-7 | ПС-Дружная Горка Ф.14 | 30 | 2 | нет
3307 |  | КНС | п.Кобринское, ул.Центральная, д. 5а | ТП-64 | ПС- Кобрино Ф.6 | 25 | 2 | нет
3308 |  | КОС | п.Кобринское | ТП-7 | ПС-Кобрино Ф.6 | 20 | 2 | нет
3309 |  | КНС ВЗМИ | п.Вырица, ул.Введенского,19а | ТП-71 | ПС-Вырица Ф.3 | 15 | 2 | нет
3310 |  | КНС БПК | п.Вырица, ул.Андреевская,23 | ТП-33 | ПС-322 Ф.6 | 10 | 2 | нет
3311 |  | КНС | п.Вырица, берег реки Оредеж,2а | ТП-49 | ПС-322 Ф.1 | 10 | 2 | нет
3312 |  | Скважина 3337 | п.Вырица, ул.Бернадского,34а | ТП-69 | ПС-322 Ф.3 | 10 | 2 | нет
3313 |  | ГКНС | п.Вырица. угол ул. Мира и ул.К.Маркса | ТП-44 | ПС-322 Ф.1 | 75 | 2 | нет
3314 |  | Скважина №3199 | п.Вырица, ул.Никольская, 31б | ТП-30 | ПС-322 Ф.6 | 20 | 2 | нет
3315 |  | Скважина дальняя "3200" | п.Вырица, угол ул.Мичурина и ул.Осипенко | ТП-31 | ПС-322 Ф.6 | 20 | 2 | нет
3316 |  | КНС ГУЗЛ | п.Вырица. ул.Бакунина | ТП-35 | ПС-322 Ф.1 | 10 | 2 | нет
3317 |  | Артскважина поликлиники | п.Вырица, ул.Бакунина,48 | ТП-5 | ПС-322 Ф.1 | 5.5 | 2 | нет
3318 |  | КНС 29-го квартала | п.Вырица, ул.Оредежская,61а | ТП-95 | ПС "Вырица-Тяговая" Ф.4 | 10 | 2 | нет
3319 |  | Артскважина №10 | п.Вырица, ул.Московская,12г | ТП-58 | ПС-322 Ф.6 | 9.5 | 2 | нет
3320 |  | Скважина ДОЗ №603 | п.Вырица, Брацлавский пер.,9а | ТП-14 | ПС-322 Ф.3 | 10 | 2 | нет
3321 |  | Скважина №2421 | п.Вырица, ул.Соболевс-кого.44 | ТП-88 | ПС "Вырица-Тяговая" Ф.6 | 15 | 2 | нет
3322 |  | КНС | п. Сиверский, пр.Героев,4 | ТП-69 | ПС-259 Ф.13 | 5 | 2 | нет
3323 |  | КНС | п.Сиверский, ул.Строителей,11 | ТП-9 | ПС-259 Ф.6 | 16 | 2 | нет
3324 |  | КНС | п.Сиверский, ул.Саши Никифорова, 13 | ТП-6 | ПС-259 Ф.3 | 125 | 2 | нет
3325 |  | Водозабор д/л "Юность" | п.Сиверский, ул.Красная,29а | ТП-21 | ПС-259 Ф.21 | 6 | 2 | нет
3326 |  | Водозабор | п.Сиверский, ул.Красная | ТП-143 | ПС-259 Ф.21 | 8 | 2 | нет
3327 |  | КНС дет.дошк.дома | п.Сиверский, ул.Красная,19 | ТП-143 | ПС-259 Ф.21 | 5 | 2 | нет
3328 |  | КНС | п.Сиверский, ул. Красная,24 | ТП-186 | ПС-259 Ф.21 | 10 | 2 | нет
3329 |  | Водозабор | п.Сиверский, Белогорское шоссе,8 | ТП-97 | ПС-259 Ф.21 | 3 | 2 | нет
3330 |  | Водозабор ж/д | п.Сиверский, ул.Вокзальная | ТП-65 | ПС-259 Ф.15 | 10 | 2 | нет
3331 |  | КНС | п.Сиверский, ул.Советская | ТП-65 | ПС-259 Ф.15 | 20 | 2 | нет
3332 |  | Станция 2-го подъема | п.Сиверский-2 | ТП-25 | ПС-259 Ф.15 | 15 | 2 | нет
3333 |  | Артезианская скважина | п.Сиверский, пр.Героев,8а | ТП-69 | ПС-259 Ф.13 | 5 | 2 | нет
3334 |  | Станция обезжелезования | п.Сиверский, ул.Заводская,9 | РП-1 | ПС-259 Ф.3 | 70 | 2 | нет
3335 |  | Мазутная станция | п.Сиверский, ул.Заводская,15 | РП-1 | ПС-259 Ф.3 | 45 | 2 | нет
3336 |  | Артезианская скважина | п.Сиверский, ул.Красная,22 | ТП-186 | ПС-259 Ф.21 | 5 | 2 | нет
3337 | ГБУЗ ЛО "Гатчинская КМБ" | Больница | г.Гатчина, ул.Рощинская, 15а,к.1 | ТП-144 ТП-145 | ПС-Гатчина Ф.7; ПС-224 Ф.2 | 301 | 1 | нет
3338 |  | Поликлиника | г.Гатчина, ул.Урицкого,1 | ТП-24 | ПС-42 Ф.30 | 75 | 1 | нет
3339 |  | Станция переливания крови | г.Гатчина, ул.Рощинская,5 | ТП-168 | ПС-224 Ф.12 | 10 | 1 | нет
3340 |  | Поликлиника | г.Гатчина, ул.Зверевой, 11 | ТП-178 | ПС-225 Ф.33 | 7 | 1 | нет
3341 |  | Поликлиника детская | г.Гатчина,ул.Хохлова,7 | ТП-39 | ПС-Гатчина Ф.03 | 20 | 1 | нет
3342 |  | Психоневрологический диспансер | г.Гатчина, ул.Хохлова,9 | ТП-39 | ПС-Гатчина Ф.03 | 12 | 1 | нет
3343 |  | Тубдиспансер | г.Гатчина, ул.Горького,22 | ТП-82 | ПС-Гатчина Ф.16 | 8 | 1 | нет
3344 |  | Стоматологическая поликлиника | г.Гатчина, ул.Киргетова,1 | ТП-8 | ПС-Гатчина Ф.3 | 36 | 1 | нет
3345 |  | Поликлиника | п.Тайцы, ул.Советская,13 | ТП-14 | ПС Тайцы Ф.8 | 10 | 1 | нет
3346 |  | Амбулатория | п.Кобрино, ул.Центральная,16 | ТП-7 | ПС-Кобрино Ф.6 | 5 | 1 | нет
3347 |  | Амбулатория | п.Торфяное, 41 кв.1 | ТП-203 | ПС-42 Ф.34 | 5 | 1 | нет
3348 |  | Районная больница №1 | п.Сиверский, ул.Восточная,2 | ТП-51 | ПС-259 Ф.17 | 180 | 1 | нет
3349 |  | Амбулатория | п.Дружная Горка, ул.Здравомыслова,1 | ТП-7 | ПС Дружная Горка Ф.1 | 60 | 1 | нет
3350 |  | Поликлиника | г.Коммунар,ул.Строителей,3 | ТП-3 | ПС-354 КПК Ф.6 | 150 | 1 | нет
3351 |  | Медицинский центр | г.Гатчина, ул.Беляева,39 | ТП-225 | ПС-42 Ф.36 | 25 | 1 | нет
3352 | ГАУЗ ЛО "Вырицкая РБ" | Поликлиника | п.Вырица, Павловский пр.,6/50 | ТП-5 | ПС-322 Ф.1 | 185 | 1 | нет
3353 |  | Больница | п.Вырица, ул.Московская,12 | ТП-58 | ПС-322 Ф.6 | 100 | 1 | нет
3354 | АНО "Медико-социальный центр" | Медицинский центр | п.Сиверский, ул.Кирова,20 | ТП-35 | ПС-259 Ф.21 | 180 | 1 | нет
3355 | ЛОГКУ "Гатчинский ПНИ" | Гатчинский психоневрологический интернат | г.Гатчина, ул.Рощинская,27 | ТП-83, РТП-18, ТП-104 | ПС-Гатчина Ф.15, ПС-58, Ф. 410 | 110 | 1 | нет
3356 | ГКУЗ "Патолого-анатомическое бюро Комитета по здравоохранению ЛО" | патологоанатомический корпус | Гатчина, Рощинская, 15 а, к. 8 | ТП-145, ТП-227 | ПС-224, ф. 02; ПС-58, ф. 410 | 40 | 1 | нет
3357 | ГКУЗ "Бюро судебно-медицинской экспертизы ЛО" | Гатчинское районное судебно-медицинское отделение | Гатчина, Рощинская, 15 а, к. 8 | ТП-227 | ПС-58, ф. 410 | 40 | 1 | нет
3358 | ФБУЗ "Центр гигиены и эпидемиологии в ЛО | Адм. здание, лаборатория, здание ОПД | Гатчина, Госпитальный, д. 15 | ТП-8 | ПС-Гатчина, ф. 03 | 50.5 | 1 | нет
3359 |  | Лаборатория, склад | Гатчина, К. Маркса, д. 44-а, лит.Е | ТП-8 | ПС-Гатчина, ф. 03 | 24 | 1 | нет
3360 | ГБУ ЛО "СББЖ Гатчинского района" | ветеринарный участок | Гатчина, ул. К. Маркса, 42 а | ТП-8 | ПС-Гатчина, ф. 03 | 4 | 1 | нет
3361 |  | ветеринарный участок | Вырица, ул. Соболевского, 32 | ТП-2 | ПС-322, ф. 06 | 1 | 1 | нет
3362 |  | ветеринарный участок | Коммунар, ул. Западная, 4 | ТП-2 | РП 2 БФ "Коммунар", ф. 02 | 4 | 1 | нет
3363 | УМВД России по Гатчинскому району ЛО | Административное здание УМВД | г.Гатчина, ул.Красная,5 | ТП-10 | ПС-Гатчина Ф.3 | 14 | 1 | нет
3364 |  | Здание ИВС УМВД | г.Гатчина, ул.Красная,5/1 | ТП-10 | ПС-Гатчина Ф.3 | 107 | 1 | нет
3365 | УМВД России по Гатчинскому району ЛО | Здание следственного управления | г.Гатчина, ул.Красная,8 | ТП-98 | ПС-Гатчина Ф.3 | 13 | 1 | нет
3366 |  | Здание полиции | г.Гатчина, ул.Новоселов,3а | ТП-88 | ПС-225 Ф.02 | 15 | 1 | нет
3367 |  | Здание 107 отдела полиции | п.Тайцы, ул.Советская,28 | ТП-14 | ПС Тайцы Ф.8 | 10 | 1 | нет
3368 |  | Здание 103 отдела полиции | п.Вырица, Коммунальный пр.,14 | ТП-90 | ПС-322 Ф.8 | 56 | 1 | нет
3369 |  | Здание ОУФМС и ОЛРР | г.Гатчина, пр.25 Октября,7 | ТП-98 | ПС-Гатчина Ф.3 | 25 | 1 | нет
3370 |  | Помещение ОДН, консультативный центр | г.Гатчина, пр.25 Октября,8 | ТП-53 | ПС-Гатчина Ф.3 | 2 | 1 | нет
3371 |  | Здание ОУУП | г.Гатчина, ул.Радищева,16а | ТП-74 | ПС-224 Ф.16 | 3 | 1 | нет
3372 |  | Здание 104 отдела полиции | г.Коммунар, ул.Строителей,5 | ТП-3 | ОАО "СПб КПК" Ф.6 | 22 | 1 | нет
3373 |  | Здание 106 отдела полиции | п.Сиверский, ул.Дружносельская,2 | ТП-26 | ПС-259 Ф.15 | 55 | 1 | нет
3374 | МОВО по Гатчинскому району ЛО - филиал ФГКУ УВО ГУ МВД России по г. С-Пб и ЛО | Здание ОВО | г.Гатчина, ул.Красная,5а | ТП-10 | ПС-Гатчина Ф.3 | 10 | 1 | нет
3375 |  | нежилое помещение | п.Вырица, Коммунальный пр.,14 | ТП-90 | ПС-322 Ф.8 | 6 | 1 | нет
3376 | Войсковая часть 28677 | Войсковая часть | г.Гатчина, пр.25 Октября,55 | ТП-86, ТП-40 | ПС- Гатчина Ф.9, ПС-42 Ф.12 | 120 | 1 | нет
3377 | ФГКУ "18 отряд ФПС по Ленинградской области" | Пожарная часть | г.Гатчина, ул.Рощинская,17 | ТП-170 | ПС-58 Ф.410 | 60 | 1 | нет
3378 |  | Пожарное депо | г.Гатчина, пересечение ул.Новоселов и ул.Северная | ТП-87 | ПС-42, Ф.16 | 100 | 1 | нет
3379 |  | Отдельный пост | г.Гатчина, ул.Рошаля,16 | ТП-1 | ПС-225 Ф.101 | 10 | 1 | нет
3380 | ГУ МЧС России по Ленобласти | Административное здание | г.Гатчина, Красноармейский пр.,5б | ТП-12 | ПС-225 Ф.3 | 10 | 1 | нет
3381 | Прокуратура Ленинградской области | здание прокуратуры | ул. Красная, д. 16 | ТП-98 | ПС-Гатчина, ф. 03 | 5 | 1 | нет
3382 | Управление Судебного департамента в ЛО | Здание городского суда | Гатчина, ул. Горького, д. 8, лит. А, А1, А2, а | ТП-33 | ПС Гатчина, ф. 03 | 52.25 | 1 | нет
3383 | Региональное управление ФСКН России по г. Санкт-Петербургу и Ленинградской области | Помещения №3, 4, 14, 15, 16 | г.Гатчина, ул.К Маркса, д.61 а | ТП-74 | ПС-224, ф. 16 | 5 | 1 | нет
3384 | Территориальный орган ФСГС по СПб и ЛО | Гатчинский РОГС | Гатчина. Ул. Карла Маркса, д. 61 а | ТП-74 | ПС-224, ф. 16 | 15 | 1 | нет
3385 | УФССП России по Ленинградской области | офис | г.Гатчина, ул. К Маркса, д. 61 а | ТП-74 | ПС-224, ф. 16 | 40.1 | 1 | нет
3386 | Управление Пенсионного фонда РФ в Гатчинском районе ЛО | офис | г.Гатчина, ул.Рощинская, д.2 в | ТП-86 | ПС-Гатчина, ф. 09 | 100 | 1 | нет
3387 | КСЗН Гатчинского муниципального района ЛО | административное здание | Гатчина, ул. 25 Октября, д. 23 | ТП-38 | ПС-Гатчина, ф. 16 | 18 | 1 | нет
3388 | Управление Федеральной службы по надзору в сфере защиты прав потребителей и благополучия человека по Ленинградской области | Лаборатория | г.Гатчина, ул.К.Маркса д.44 а | ТП-8 | ПС-Гатчина, ф. 03 | 3 | 1 | нет
3389 | Северо-Западное управление Федеральной службы по экологическому, технологическому и атомному надзору | офис | г.Гатчина, ул.Соборная, д.2 | ТП-80 | ПС-Гатчина, ф. 03 | 7 | 1 | нет
3390 | ГУ-Ленинградское РО Фонда социального страхования Российской Федерации | офис | г.Гатчина, ул.Гагарина, д.5 | ТП-62 | ПС-224, ф. 15 | 3 | 1 | нет
3391 | Центральный Банк Российской Федерации | банк | Гатчина пр. 25-Октября, д. 12 | ТП-39 | ПС-Гатчина, ф. 03 | 60 | 1 | нет
3392 | ФГУП "Почта России" | главпочтамт | Гатчина, ул. 25 Октября, 37 | ТП-79 | ПС-Гатчина, ф. 03 | 26 | 1 | нет
3393 |  | ГО-1 | Гатчина, Рысева, д. 7 | РТП-10 | ПС-225, ф. 14 | 3 | 1 | нет
3394 |  | ГО-2 | Гатчина, Киевское шоссе, д. 102 | ТП-16 | ПС-42, ф. 24 | 5 | 1 | нет
3395 |  | ГО-4 | Гатчина, Карла Маркса, д. 4 | ТП-34 | ПС-42, ф. 30 | 6 | 1 | нет
3396 |  | ГО-5 | Гатчина, Достоевского, д. 17 | ТП-51 | ПС-224, ф. 19 | 3 | 1 | нет
3397 |  | ГО-6 | Гатчина, Рощинская, д. 2 | ТП-171 | ПС-224, ф. 02 | 3 | 1 | нет
3398 |  | ГО-7 | Гатчина, Красноармейский пр., 34 | ТП-149 | ПС-225, ф. 202 | 5 | 1 | нет
3399 | ФГУП "Почта России" | ГО-8 | Гатчина, ул.Коли Подрядчикова, 13 | ТП-159 | ПС-224, ф. 15 | 3 | 1 | нет
3400 |  | ГО-9 | Гатчина, ул.Слепнева, 9 | ТП-166 | ПС-225, ф. 43 | 3 | 1 | нет
3401 |  | ГО-10 | Гатчина, ул.Зверевой, 20 | ТП-179 | ПС-225, ф. 33 | 3 | 1 | нет
3402 |  | ПО | Коммунар, Ленинградская, д. 1 | ТП-11 | РП 2 БФ "Коммунар" Ф.22 | 3 | 1 | нет
3403 |  | ПО | Вырица, Почтовая, 4 | ТП-60 | ПС-322, ф. 06 | 5 | 1 | нет
3404 |  | ПО | Вырица, Урицкого, 94 | ТП-96 | ПС-322, ф. 03 | 7 | 1 | нет
3405 |  | ПО | Сиверский, Вокзальная, д. 2 | ТП-3 | ПС-259, ф. 20 | 5 | 1 | нет
3406 |  | ПО | Тайцы, Советская, 12 | ТП-14 | ПС-Тайцы, ф. 08 | 11 | 1 | нет
3407 |  | ПО | Кобринское, ул. Центральная, д. 16 | ТП-7 | ПС Кобрино, ф. 06 | 3 | 1 | нет
3408 |  | ПО | Дружная Горка, ул. Введенского, 18 | ТП-11 | ПС Дружная Горка Ф.2 | 5 | 1 | нет
3409 | Администрация Гатчинского муниципального района ЛО | Здание администрации | г.Гатчина, ул.К.Маркса,44 | ТП-42 | ПС-Гатчина Ф.16 | 82 | 1 | нет
3410 | Администрация Таицкого городского поселения | Здание администрации | п.Тайцы, ул.Пушкина,35 | ТП-8 | ПС Тайцы Ф.8 | 38 | 1 | нет
3411 | Администрация Сиверского городского поселения" | Здание администрации | п.Сиверский, ул.Крупской,6 | КТП-14 | ПС-259 Ф.24 | 20 | 1 | нет
3412 | Администрация Вырицкого городского поселения | Здание администрации | п.Вырица, ул.Оредежская,7 | ТП-38 | ПС-322 Ф.3 | 30 | 1 | нет
3413 | Администрация МО г.Коммунар | Административное здание | г.Коммунар, ул.Садовая,3 | ТП-1 | РП-2 БФ "Коммунар" Ф.2 | 25 | 1 | нет
3414 | Администрация Кобринского сельского поселения | Административное здание | п.Кобринское, ул.Центральная,16 | ТП-7 | ПС- Кобрино Ф.6 | 30 | 1 | нет
3415 | Администрация МО Дружногорского городского поселения | административное здание | Дружная Горка, ул. Садовая, д. 4 | ТП-9 | ПС-Дружная Горка, ф. 02 | 2 | 1 | нет
3416 |  | насосная | п. Дружная Горка, ул. Лесная, | ТП-9 | ПС-Дружная Горка, ф. 02 | 1 | 2 | нет
3417 | МКУ "Служба технического обеспечения" | Здание администрации | г. Гатчина, ул. Киргетова, д.1 | ТП-176 | ПС-Гатчина Ф.17 | 38 | 1 | нет
3418 |  | Здание администрации | г. Гатчина, пр. 25 Октября, д. 21 | ТП-176 | ПС-Гатчина Ф.17 | 25 | 1 | нет
3419 | СПб ГБУЗ "Санаторий "Салют" | Санаторий | п.Вырица, ул.Лесная,15 | ТП-60 ТП-78 | ПС-322 Ф.6, Ф.8 | 338 | 1 | нет
3420 | АОУ ВО ЛО "Государственный институт экономики, финансов, права и технологий" | Комплекс зданий | г.Гатчина, ул.Рощинская, д.5 | ТП-133 | ПС-Гатчина, ф. 09 | 125 | 5 | нет
3421 |  | Комплекс зданий | г.Гатчина, ул.Чкалова, д.7 | ТП-34 | ПС-42, ф. 30 | 80 | 5 | нет
3422 |  | Факультет ТСД | г.Гатчина, ул.К.Маркса, д.17 | ТП-131 | ПС-42, ф. 25 | 100 | 5 | нет
3423 |  | Политехнический факультет | п.Сиверский, ул.Заводская, д.7 | ТП-34 | ПС-259, ф.03 | 200 | 5 | нет
3424 |  | Учебный корпус, общежитие | г.Гатчина, ул.Рощинская, д.3 | ТП-150 | ПС-224, ф. 02 | 60 | 5 | нет
3425 | ОУ ВО "Санкт-Петербургский институт внешнеэкономических связей, экономики и права" | Институт | г.Гатчина, пр. 25 Октября, д.16 б | ТП-39 | ПС-Гатчина, ф. 03 | 22 | 5 | нет
3426 | ФКПОУ "Сиверский техникум-интернат бухгалтеров" Минтруда России | учебный корпус | Сиверский, Республиканский, д. 72 | ТП-14 | ПС-259, ф. 24 | 96 | 5 | нет
3427 | РГПУ им. А.И. Герцена | Агробиостанция (учебная база+столовая) | Гатчинский р-н, п. Вырица, Шмидта, 12 | ТП-11 | ПС-322, ф. 03 | 50 | 5 | нет
3428 | МБОУ "Сиверская гимназия" | Гимназия | п.Сиверский, ул.Строителей,2 | ТП-65 ТП-170 | ПС-259 Ф.06 | 185 | 5 | нет
3429 | НОУ "Гатчинская гимназия "Апекс" | Гимназия | г.Гатчина, ул.К.Маркса, 32а | ТП-69 | ПС-42 Ф.30 | 30 | 5 | нет
3430 | МБОУ "Гатчинская гимназия им.Ушинского" | Гимназия | г.Гатчина, пр.25 Октября, 2а,корп.2 | ТП-9 | ПС-Гатчина Ф.3 | 120 | 5 | нет
3431 |  | педколледж | Гатчина ул. Рощинская, д.7 | ТП-232 | ПС-224, ф. 01 | 88 | 5 | нет
3432 | Администрация Лужского муниципального района Ленинградской области | Администрация Лужского муниципального района | 188230, Лен. обл., г. Луга, пр. Кирова, д.73 | ПС-48 «ЛУГА» | Ф 48-23 (ТП-20) | 225 | 1 | нет
3433 |  |  |  | ПС-36 «ЮЖНАЯ» | Ф 36-2 (ТП-142) | 5
3434 | Администрация Лужского муниципального района Ленинградской области | Администрация Лужского городского поселения | 188230, Лен. обл., г. Луга, пр. Кирова, д.73 | ПС-48 «ЛУГА» | Ф 48-23 (ТП-20) | 100 | 1 | нет
3435 | Администрация Толмачевского городского поселения | Здание администрации | 188255, Лен. обл., Лужский р-он., Толмачевская вол., п. Толмачево, ул. Толмачева, д.26-В | ПС-144 «ТОЛМАЧЕВСКАЯ» | Ф 144-1 (ТП-342) | 10 | 1 | нет
3436 | Администрация Толмачевского городского поселения | Административное здание | 188255, Лен. обл., Лужский р-он., Толмачевская вол., п. Толмачево, ул. Прохорова, д.43 | ПС-144 «ТОЛМАЧЕВСКАЯ» | Ф 144-1 (ТП-390Т) | 5 | 1 | нет
3437 | ОМВД России по Лужскому району Ленинградской области | ОМВД России по Лужскому району Ленинградской области | 188230, Лен. обл., г. Луга, пр. Кирова, д.105/3В | ПС-48 «ЛУГА» | Ф 48-14 (ТП-23) | 50 | 1 | нет
3438 |  |  |  | ПС-36 «ЮЖНАЯ» | Ф 36-2 (ТП-34) | 10
3439 |  |  |  |  | Ф 36-2 (ТП-36) | 150
3440 |  |  |  | ПС-144 «ТОЛМАЧЕВСКАЯ» | Ф 144-1 (ТП-5Т) | 10
3441 | МОВО по Гатчинскому району ЛО - филиал ФГКУ УВО ГУ МВД России по г. СПБ и ЛО | Отдел вневедомственной охраны | 188230, Лен. обл., г. Луга, пр. Володарского, д.1 | ПС-48 «ЛУГА» | Ф 48-14 (ТП-21) | 10 | 1 | нет
3442 |  |  |  |  | Ф 48-5 (ТП-3) | 15
3443 | ФКУ УИИ УФСИН России по г. Санкт-Петербургу и Ленинградской области | Офисное помещение | 188230, Лен. обл., г. Луга, ул. Красной Артиллерии, д.36 | ПС-36 «ЮЖНАЯ» | Ф 36-2 (ТП-45) | 5 | 5 | нет
3444
3445 | Государственное бюджетное учреждение здравоохранения Ленинградской области "Лужская межрайонная больница" | ГБУЗ ЛО "Лужская МБ", (поликл., ск. помощь, ООП, консультация, больн. Толмачево) | 188230, Лен. обл., г. Луга, Ленинградское шоссе, д.7 | ПС-48 «ЛУГА» | Ф 48-14 (ТП-21) | 10 | 1 | нет
3446 |  |  |  |  | Ф 48-23 (ТП-17) | 75
3447 |  |  |  |  | Ф 48-23 (ТП-30) | 20
3448 |  |  |  | ПС-406 «ТОЛМАЧЕВО» | Ф 406-6 (ТП-56Т) | 35
3449 | Государственное бюджетное учреждение здравоохранения Ленинградской области "Лужская межрайонная больница" | ГБУЗ ЛО "Лужская МБ" (род. дом) | 188230, Лен. обл., г. Луга, Ленинградское шоссе, д.7 | ПС-48 «ЛУГА» | Ф 48-26 (ТП-79) | 300 | 1 | нет
3450 | Государственное бюджетное учреждение здравоохранения Ленинградской области "Лужская межрайонная больница" | ГБУЗ "Лужская МБ" (взрослая поликлиника) | Лен. обл., г. Луга, пр. Володарского, д.32 | ПС-48 «ЛУГА» | Ф 48-23 (ТП-17) | 254 | 1 | нет
3451 | Государственное бюджетное учреждение здравоохранения Ленинградской области "Лужская межрайонная больница" | ГБУЗ "Лужская МБ" (пищеблок) | 188230, Лен. обл., г. Луга, Ленинградское шоссе, д.7 | ПС-48 «ЛУГА» | Ф 48-26 (ТП-137) | 120 | 1 | нет
3452
3453 | Государственное бюджетное учреждение здравоохранения Ленинградской области "Лужская межрайонная больница" | ГБУЗ "Лужская МБ" (хирургическое отделение) | 188230, Лен. обл., г. Луга, Ленинградское шоссе, д.7 | ПС-48 «ЛУГА» | Ф 48-26 (ТП-136) | 215 | 1 | нет
3454 | Государственное казенное учреждение здравоохранения Медицинский центр мобилизационных резервов «Резерв» Комитета по здравоохранению Ленинградской области | Медсклады | 188230, Лен. обл., г. Луга, ул. Горная, д.35 | ПС-48 «ЛУГА» | Ф 48-5 (ТП-107) | 30 | 1 | нет
3455 | ФГУП «Почта России» | ФГУП «Почта России» | Лен. обл., г. Луга, пр. Кирова, д.58/8 | ПС-48 «ЛУГА» | Ф 48-12 (ТП-83) | 5 | 1 | нет
3456 |  |  |  |  | Ф 48-14 (ТП-21) | 36
3457 |  |  |  |  | Ф 48-23 (ТП-89) | 5
3458 |  |  |  | ПС-144 «ТОЛМАЧЕВСКАЯ» | Ф 144-1 (ТП-5Т) | 5
3459 |  |  |  |  | Ф 144-1 (ТП-390Т) | 5
3460 | Государственное бюджетное учреждение Ленинградской области «Станция по борьбе с болезнями животных Лужского района» | ГБУ ЛО "СББЖ Лужского района" | 188230, Лен. обл., г. Луга, ул. Солецкая, д.56 | ПС-36 «ЮЖНАЯ» | Ф 36-2 (ТП-37) | 25 | 1 | нет
3461 |  |  |  |  | Ф 36-2 (ТП-40)
3462 | [5 empty] | 15
3463 | ОАО «Лужский водоканал» | ОАО "Лужский водоканал"; артскважины | 188230, Лен. обл., г. Луга, ул. Яна Фабрициуса, д.28 | ПС-36 «ЮЖНАЯ» | Ф 36-2 (ТП-29а) | 10 | 2 | нет
3464 | ОАО «Лужский водоканал» | ОАО "Лужский водоканал"; артскважины |  |  | Ф 36-2 (ТП-33) | 34
3465 |  |  |  |  | Ф 36-2 (ТП-34) | 17
3466 |  |  |  |  | Ф 36-2 (ТП-40) | 13
3467 |  |  |  |  | Ф 36-2 (ТП-45) | 6
3468 |  |  |  |  | Ф 36-7 (ТП-108) | 58
3469 |  |  |  |  | Ф 36-7 (ТП-133) | 10
3470 |  |  |  | ПС-144 «ТОЛМАЧЕВСКАЯ» | Ф 144-1 (ТП-11) | 19
3471 |  |  |  |  | Ф 144-1 (ТП-347Т) | 5
3472 |  |  |  |  | Ф 144-1 (ТП-54Т) | 8
3473 |  |  |  |  | Ф 144-1 (ТП-818Т) | 24
3474 |  |  |  |  | Ф 144-2 (ТП-2Т) | 5
3475 |  |  |  | ПС-48 «ЛУГА» | Ф 48-8 (ТП-58Т) | 5
3476 |  |  |  |  | Ф 48-8 (ТП-728Т) | 5
3477 |  |  |  |  | Ф 48-11 (ТП-1) | 13
3478 |  |  |  |  | Ф 48-12 (ТП-80) | 47
3479 |  |  |  |  | Ф 48-12 (ТП-83) | 47
3480 |  |  |  |  | Ф 48-12 (ТП-93) | 18
3481 |  |  |  |  | Ф 48-13 (ТП-119) | 12
3482 |  |  |  |  | Ф 48-14 (ТП-117) | 13
3483 |  |  |  |  | Ф 48-14 (ТП-138) | 13
3484 |  |  |  |  | Ф 48-16 (ТП-14) | 33
3485 |  |  |  |  | Ф 48-16 (ТП-41) | 10
3486 |  |  |  |  | Ф 48-16 (ТП-46) | 24
3487 |  |  |  |  | Ф 48-16 (ТП-62) | 16
3488 |  |  |  |  | Ф 48-23 (ТП-24) | 7
3489 |  |  |  |  | Ф 48-23 (ТП-27) | 8
3490 |  |  |  |  | Ф 48-26 (ТП-6) | 34
3491 |  |  |  |  | Ф 48-38 (ТП-75) | 9
3492 |  |  |  |  | Ф 48-5 (ТП-107) | 7
3493 |  |  |  |  | Ф 48-5 (ТП-68) | 9
3494 | ОАО «Лужский водоканал» | ОАО "Лужский водоканал" (КОС) | 188230, Лен. обл., г. Луга, ул. Яна Фабрициуса, д.28 | ПС-48 «ЛУГА» | Ф 48-26 (ТП-76) | 900 | 2 | нет
3495
3496 | ОАО «Лужский водоканал» | ОАО "Лужский водоканал ( КНС-1, КНС-5) | 188230, Лен. обл., г. Луга, ул. Яна Фабрициуса, д.28 | ПС-48 «ЛУГА» | Ф 48-14 (ТП-105) | 290 | 2 | нет
3497
3498 |  |  |  |  | Ф 48-14 (ТП-145) | 230
3499
3500 | ОАО «Лужский водоканал» | ОАО "Лужский водоканал" (КНС-2, КНС-4, КНС-6. КНС-8, КНС-9, база) | 188230, Лен. обл., г. Луга, ул. Яна Фабрициуса, д.28 | ПС-36 «ЮЖНАЯ» | Ф 36-1 (ТП-96) | 10 | 2 | нет
3501 |  |  |  |  | Ф 36-2 (ТП-45) | 130
3502 |  |  |  |  | Ф 36-7 (ТП-108) | 29
3503 |  |  |  | ПС-48 «ЛУГА» | Ф 48-13 (ТП-69) | 3
3504 |  |  |  |  | Ф 48-16 (ТП-46) | 130
3505 |  |  |  |  | Ф 48-23 (ТП-17) | 61
3506 |  |  |  |  | Ф 48-27 (ТП-116) | 100
3507 |  |  |  |  | Ф 48-38 (ТП-90) | 7
3508 |  |  |  |  | Ф 48-5 (ТП-3) | 33
3509 |  |  |  |  | Ф 48-5 (ТП-68) | 11
3510 |  |  |  | ПС-144 «ТОЛМАЧЕВСКАЯ» | Ф 144-1 (ТП-5Т) | 10
3511 |  |  |  |  | Ф 144-1 (ТП-818Т) | 100
3512 | ОАО «Лужский водоканал» | ОАО "Лужский водоканал" (КНС-3) | 188230, Лен. обл., г. Луга, ул. Яна Фабрициуса, д.28 | ПС-48 «ЛУГА» | Ф 48-16 (ТП-104) | 180 | 2 | нет
3513 | Ленинградское областное государственное стационарное казенное учреждение социального обслуживания "Лужский психоневрологический интернат" | ЛОГКУ "Лужский ПНИ" | 188230, Лен. обл., г. Луга, Ленинградское шоссе, д.9 | ПС-48 «ЛУГА» | Ф 48-26 (ТП-2) | 400 | 1 | нет
3514 | Филиал ФБУЗ "Центр гигиены и эпидемиологии в Ленинградской области в Лужском районе | Филиал ФБУЗ "ЦГи Э в ЛО ЛР", здание центра | 188230, Лен. обл., г. Луга, Ленинградское шоссе, д.13 | ПС-48 «ЛУГА» | Ф 48-26 (ТП-136) | 70 | 1 | нет
3515 | Главное управление МЧС России по Ленинградской области | Административное здание | 188230, Лен. обл., г. Луга, пр. Кирова, д.24 | ПС-48 «ЛУГА» | Ф 48-22 (ТП-139) | 10 | 1 | нет
3516 | Следственное управление Следственного комитета Российской Федерации по Ленинградской области | Следственный отдел по г. Луга | 188230, Лен. обл., г. Луга, пр. Кирова, д.20 | ПС-48 «ЛУГА» | Ф 48-22 (ТП-139) | 10 | 1 | нет
3517 | Прокуратура Ленинградской области | Прокуратура | 188230, Лен. обл., г. Луга, ул. Железнодорожная, д.12-А | ПС-48 «ЛУГА» | Ф 48-23 (ТП-19) | 30 | 1 | нет
3518 | Муниципальное автономное учреждение "Лужский центр социального обслуживания граждан пожилого возраста и инвалидов | МАУ "Лужский ЦСО" | 188230, Лен. обл., г. Луга, пр. Комсомольский, д.24-А | ПС-48 «ЛУГА» | Ф 48-27 (ТП-54) | 20 | 1 | нет
3519 | Муниципальное автономное учреждение "Лужский центр социального обслуживания граждан пожилого возраста и инвалидов | Здание стационарного отделения | 188230, Лен. обл., г. Луга, ул. Заводская, д.15 | ПС-48 «ЛУГА» | Ф 48-16 (ТП-51) | 15 | 1 | нет
3520 | Управление судебного департамента в Ленинградской области | Городской суд | 188230, Лен. обл., г. Луга, пр. Кирова д.105/3 лит. "Б" | ПС-36 «ЮЖНАЯ» | Ф 36-2 (ТП-36) | 113.36 | 1 | нет
3521 | Государственное казенное учреждение Ленинградской области центр помощи детям-сиротам и детям, оставшимся без попечения родителей «Толмачевский ресурсный центр по содействию семейному устройству» | ГКУ ЛО "Толмачевский ресурсный центр" | 188255, Лен.обл., Лужский район, Толмачевская вол., п. Толмачево, Парк, д.2. | ПС-144 «ТОЛМАЧЕВСКАЯ» | Ф 144-1 (ТП-347Т) | 65 | 1 | нет
3522 | Государственное казенное учреждение здравоохранения Ленинградской области «Лужский специализированный Дом ребёнка» | Дом ребёнка | 188230, Лен. обл., г. Луга, ул. Тоси Петровой, д.11 | ПС-48 «ЛУГА» | Ф 48-14 (ТП-39) | 50 | 1 | нет
3523 | Муниципальное казенное учреждение "Социально-реабилитационный центр для несовершеннолетних "Семья" | МКУ СРЦН "Семья" | 188230, Лен. обл., г. Луга, ул. Большая Заречная, д.63 | ПС-48 «ЛУГА» | Ф 48-27 (ТП-54) | 60 | 1 | нет
3524 | ОМВД России по Лодейнопольскому району ЛО №85215 | Отдел внутренних дел | г. Лодейное Поле ул. Титова д.38 | ТП-58 | ПС266- Ф- 266-03 | 30 | 1 | нет
3525 |  | Офис | г. Лодейное Поле ул. Гагарина д.14 | ТП-44 | ПС266- Ф- 266-05 | 5 | 1 | нет
3526 |  | Кабинет по несовершеннолетним | г. Лодейное Поле ул.Ульяновская д.12 | ТП-38 | ПС266- Ф-266-01 | 1 | 1 | нет
3527 |  | Гараж | г. Лодейное Поле ул.Ульяновская д.5 | ТП-52 | ПС266-Ф-266-05 | 2 | 1 | нет
3528 |  | Медицинский вытрезвитель | г. Лодейное Поле ул.Ульяновская д.5 | ТП-52 | ПС266-Ф-266-05 | 8 | 1 | нет
3529 | Государственное бюджетное учреждение здравоохранения ЛО "Лодейнопольская межрайонная больница" №85194 | Лодейнопольская ЦРБ | г. Лодейное Поле ул. Гагарина д.1 к.11 | ТП-78 | ПС-266-Ф-266-01 (основной);ПС266-Ф-266-16(резервный) | 780 основной;780 резервный | 1 | 25 (аварийная;50 (технологическая)
3530 |  | Амбулоторно-Поликлинический комплекс | г. Лодейное Поле ул. Набережная д.9 | РП-2 | ПС-266-Ф-266-01 (1 секция шин);ПС266-Ф-266-16(2 секция шин) | 703,84основной;703,84 резервный | 1 | нет
3531 | ЛОГКУЗ "Свирская психиатрическая больница" №85191 | Главный корпус | г. Лодейное Поле Свирский заезд д.1 | ТП-56 | ПСС-266-Ф266-20 (основной );ПС-266-Ф266-16 (резервный) | 854,7 основной ввод;854,7 резервный ввод | 1 | нет
3532 | ГБУЛО "Станция по борьбе с болезнями животных Лодейнопольского и Подпорожских районов" №85057 | Зональная ветбаклаборатория | г. Лодейное Поле Пристанский переулок д.1 | ТП-28 | ПС-31- Ф-31-02 | 100 | 1 | нет
3533 |  | Здание ветлечебницы | г. Лодейное Поле Республиканский тр. Д.30 | ТП-43 | ПС-31- Ф-31-02 | 2.5 | 1 | нет
3534 |  | Контора | г. Лодейное Поле ул. Титова д.20 | ТП-7 | ПС-266-Ф-266-03 | 20 | 1 | нет
3535 |  | Гараж | г. Лодейное Поле Республиканский тр. Д.30 | ТП-7 | ПС-266-Ф-266-03 | 3 | 1 | нет
3536 | ООО "Вода-Сервис" №85018 | ВОС | г. Лодейное Поле д. Мирошкиничи д.2 | ТП-79 | ПС-31- Ф-31-10 (основной ввод);ПС31-Ф-31-10(резервный ввод) | 220 основной ввод ;220 резервный ввод | 2 | 185 (аварийная);190 (технологическая)
3537 |  | Насосная станция №94 | г. Лодейное Поле в/городок №3; в/ч 23438 | ТП-69 | ПС-266- Ф-266-03 | 25 | 2 | нет
3538 | ООО "Водоканал" №85059 | КНС-1 | г. Лодейное Поле Октябрьский пр. д.64 | ТП-30 | ПС-266- Ф-266-03 | 24 | 2 | нет
3539 |  | КНС-2 | г. Лодейное Поле ул. Пограничная д.23А | ТП-15 | ПС-266- Ф-266-16(Ввод1);ПС-266- Ф-266-01(Ввод2) | 106 основной ввод;106 резервный | 2 | 20(аварийная)
3540 |  | КНС-3 | г. Лодейное Поле ул. Железнодорожная д.4 | ТП-3 | ПС-31-Ф-31-06 | 40 | 2 | нет
3541 |  | ГНС | г. Лодейное Поле Почтовый пер. д.12А | ТП-77 | ПС-266-Ф266-01(Ввод1);ПС-266-Ф266-16(Ввод2); | 110 основной;110 резервный | 2 | 40(аварийная)
3542 |  | КНС-5 | г. Лодейное Поле уч. Автогаража №10а, участок №23А | ТП-36 | ПС-266-Ф-266-01 | 40 | 2 | нет
3543 |  | КНС-6 | г. Лодейное Поле Ленинградское шоссе д.48 к.5 | ТП-19 | ПС-266-Ф-266-20 (Ввод1);ПС-266-Ф-266-16(Ввод2) | 50 основной ввод ;50 резервный ввод | 2 | нет
3544 | ООО "Водоканал" №85059 | КОС | г. Лодейное Поле 221 км Шоссе СпБ-Лодейное Поле | ТП-76 | ПС-266-Ф-266-10 (Городской фидер);ПС-266-Ф-266-06 (Шамокша фидер) | 320 основной ввод;320 резервный ввод | 2 | 160 (аварийная)
3545 |  | КНС-8 | г. Лодейное Поле пр. Ленина д.96 | ТП-16 | ПС-266-Ф-266-16 | 15 | 2 | нет
3546 |  | КНС-9 | г. Лодейное Поле ул. Дмитрия Арсёнова д.1А | ТП-2 | ПС-31-Ф-31-11 | 10 | 2 | нет
3547 | ГБОУ СПО ЛО "Лодейнопольский техникум промышленных технологий" №85182 | Здание учебного корпуса | г. Лодейное Поле ул. Гагарина д.10 к.1 | ТП-14 | ПС-266-Ф-266-01 | 50 | 5 | нет
3548 |  | Канализационная насосная станция | г. Лодейное Поле пр. Октябрьский д.38 | ТП-106 | ПС-31 "Лодейнопольская" ф. 31-06 1 с.ш.;ПС-31 "Лодейнопольская" ф. 31-06 2 с.ш.; | 5 | 2 | нет
3549 | Федеральное бюджетное учреждение "Администрация "Волго-Балтийского бассейна внутренних водных путей" №85005 | Административное здание | г. Лодейное Поле ул.Володарского д.13 | ТП-52 | ПС-266-Ф-266-05 | 40 | 8 | нет
3550 |  | Производственная база | г. Лодейное Поле ул.Володарского д.2 | ТП-24 | ПС-266-Ф-266-16 | 70 | 8 | нет
3551 | АОУ "Ленинградский государственный университет имени А.С. Пушкина" №85029 | Здание университета | г. Лодейное Поле пр. Октябрьский д.40 | ТП-1 | ПС-266-Ф-266-03 | 30 | 5 | нет
3552 |  | Лыжная база | г. Лодейное Поле ул. Железнодорожная д.119 | ТП-74 | ПС266- Ф- 266-03 | 25 | 5 | нет
3553 |  | ПК "Гагаринец" | г. Лодейное Поле ул. Карла Маркса в районе д.49 | ТП-33 | ПС-266-Ф-266-09 | 6 | 5 | нет
3554 |  | ПК "Талалихинец" | г. Лодейное Поле ул. Талалихина в/гордок №3 | ТП-26 | ПС-266-Ф-266-03 | 18.5 | 5 | нет
3555 |  | Здание бывшей поликлиники | г. Лодейное Поле пр. Ленина д.34 | ТП-9 | ПС-266-Ф-266-09 | 30 | 5 | нет
3556 | МКУ "Сервисный центр Лодейнопольского муниципального района" №85167 | Администрация Лодейнопольского района | г. Лодейное Поле пр. Ленина д.20 | ТП-53;ТП-12 | ПС-266-Ф-266-05 (Ввод1 );ПС-266-Ф-266-09(Ввод2) | 30 | 1 | нет
3557 |  | Здание детского сада | г. Лодейное Поле ул. 2-ая профсоюзная д.5 | ТП-4 | ПС-266-Ф-266-03 | 15 | 5 | нет
3558 | Северо-западный филиал ПАО "Мегафон" №85033 | Базовая станция сотовой связи | г. Лодейное Поле ул. Титова д.135 | ТП-20 | ПС-266-Ф-266-16 | 12 | 1 | нет
3559 | Прокуратура Ленинградской области №85216 | Прокуратура | г. Лодейное Поле ул. Гагарина д.22 | ТП-44 | ПС-266-Ф-266-05 | 6 | 5 | нет
3560 | Управление Судебного департамента №85272 | Здание суда | г. Лодейное Поле ул. Урицкого д.2 | ТП-83 | ПС-266-Ф-266-09 | 30 | 5 | нет
3561 | МОВО по Лодейнопольскому району ЛО- филиал ФГКУ УВО ГУ МВД России по г. СПб и ЛО №85233 | Контора | г. Лодейное Поле пр. Ленина д.94 | ТП-16 | ПС-266-Ф-266-01 | 6 | 1 | нет
3562 |  | Гараж | г. Лодейное Поле ул. Ульяновская д.5 | ТП-52 | ПС-266-Ф-266-16 | 14 | 1 | нет
3563 | МКУ "УКС и АХО АМО "Подпорожский муниципальный район ЛО" | Здание АМО "Подпорожский муниципальный район ЛО" | Ленинградская область, г.Подпорожье, пр.Ленина, д.3 | ПС-201 | Ф 201-14 | 60 | 1 | нет
3564 | ОМВД России по Подпорожскому району ЛО | Здание отдела внутренних дел Подпорожского района | Ленинградская область, г.Подпорожье, ул.Свирская, д.28 | ПС-201 | Ф 201-11 | 120 | 1 | нет
3565 |  | Здание гаража | Ленинградская область, г.Подпорожье, ул.Свирская, д.32-А | ПС-201 | Ф 201-04 | 14 | 1 | нет
3566 |  | Опорный пункт полиции | Ленинградская область, г.Подпорожье, ул.Исакова, д.20-А пом.17 | ПС-201 | Ф 201-11 | 2 | 1 | нет
3567 | ОМВД России по Подпорожскому району ЛО | Опорный пункт полиции | Ленинградская область, г.Подпорожье, пр.Ленина, д.30 | ПС-201 | Ф 201-15 | 2 | 1 | нет
3568 | МОВО по Лодейнопольскому району ЛО - филиал ФГКУ УВОГУ МВД России по г.СПб и ЛО | Часть администативного здания (Офис ОВО) | Ленинградская область, г.Подпорожье, ул.Свирская, д.16 | ПС-201 | Ф 201-13 | 45 | 1 | нет
3569 |  | Здание гаражей | Ленинградская область, г.Подпорожье, ул.Свирская, д.28 | ПС-201 | Ф 201-11 | 20 | 1 | нет
3570 | ГБУЗ ЛО ''Подпорожская межрайонная больница'' | Комплекс зданий Подпорожской центральной районной больницы | Ленинградская область, г.Подпорожье, ул.Исакова, д.24 | ПС-201 | Ф 201-04 Ф 201-11 | 285 | 1 | нет
3571 |  | Здание поликлиники | Ленинградская область, г.Подпорожье, пр.Ленина, д.29 | ПС-201 | Ф 201-15 | 250 | 1 | нет
3572 |  |  |  | ПС-267 | Ф 267-06 | 250 | 1 | нет
3573 |  | Фельдшерско-акушерский пункт с жильём | Ленинградская область, Подпорожский район, п.Курба, ул.Боровая, д.8 | ПС-36 | Ф 36-03 | 69,04 | 1 | нет
3574 |  | Нежилое помещение (наркологический кабинет) | Ленинградская область, г.Подпорожье, ул.Комсомольская, д.1 | ПС-201 | Ф 201-14 | 5 | 1 | нет
3575 | ГБУЛО "СББЖ Лодейнопольского и Подпорожского районов" | Здание ветстанции (Подпорожский ветучасток) | Ленинградская область, г.Подпорожье, пр.Ленина, д.55 | ПС-201 | Ф 201-06 | 40 | 1 | нет
3576 | ОАО "Мегафон" | Базовая станция мобильной связи | Ленинградская область, г.Подпорожье, ул.Волховская, д.17 | ПС-201 | Ф 201-04 | 7 | 1 | нет
3577 |  | Базовая станция мобильной связи | Ленинградская область, г.Подпорожье, пр.Механический, д.9 | ПС-201 | Ф 201-02 | 10 | 1 | нет
3578 | ОАО "Теле2-Санкт-Петербург" | Базовая станция №1248 | Ленинградская область, г.Подпорожье, ул.Физкультурная, д.8 | ПС-201 | Ф 201-06 | 5 | 1 | нет
3579 | ООО "ВодоСнаб" | Арт.скважина№1 | Ленинградская область, г.Подпорожье, ГЭС-12 Нижний бьеф, д.0-АС-1 | ПС-201 | Ф 201-06 | 50 | 2 | нет
3580 |  | Арт.скважина№2 | Ленинградская область, г.Подпорожье, наб. Красного Флота, д.0-АС | ПС-201 | Ф 201-15 | 37 | 2 | нет
3581 |  | Арт.скважина№3 | Ленинградская область, г.Подпорожье, ул. 1 мая, д.7-АС | ПС-201 | Ф 201-03 | 21 | 2 | нет
3582 |  | Арт.скважина№4 | Ленинградская область, г.Подпорожье, ул.Волховская, д.0-АС | ПС-201 | Ф 201-04 | 3 | 2 | нет
3583 |  | Арт.скважина№5 | Ленинградская область, г.Подпорожье, ул.Поселковая, д.41-АС | ПС-201 | Ф 201-13 | 16 | 2 | нет
3584 |  | Арт.скважина№6 | Ленинградская область, г.Подпорожье, ул.Больничная, д.28-АС | ПС-201 | Ф 201-15 | 37 | 2 | нет
3585 |  | Арт.скважина№7 | Ленинградская область, г.Подпорожье, ул.Физкультурная, д.8-АС | ПС-201 | Ф 201-06 | 17 | 2 | нет
3586 |  | Арт.скважина№10 | Ленинградская область, г.Подпорожье, ул.Свирская, 82-АС | ПС-201 | Ф 201-15 | 16 | 2 | нет
3587 | ООО "ВодоСнаб" | Арт.скважина№11 | Ленинградская область, г.Подпорожье, пер.Метаоллистов, д.0-АС | ПС-201 | Ф 201-03 | 27 | 2 | нет
3588 |  | Арт.скважина№12 | Ленинградская область, г.Подпорожье, ГЭС-12 Нижний бьеф, д.0-АС-12 | ПС-201 | Ф 201-06 | 37 | 2 | нет
3589 |  | Арт.скважина№13 | Ленинградская область, г.Подпорожье, ул.Зеленая, д.20-Ас, | ПС-201 | Ф 201-11 | 16 | 2 | нет
3590 |  | Арт.скважина№17 | Ленинградская область, г.Подпорожье, ГЭС-12 Верхний бьеф, д.0-АС-17 | ПС-201 | Ф 201-04 | 37 | 2 | нет
3591 |  | Арт.скважина№18 | Ленинградская область, г.Подпорожье, ГЭС-12 Верхний бьеф, д.0-АС-18 | ПС-201 | Ф 201-04 | 50 | 2 | нет
3592 |  | Скважина №284 | Ленинградская область, г.Подпорожье, ул.Труда, д.1-А | ПС-327 | Ф 327-02 | 10 | 2 | нет
3593 |  | Водонапорная башня (Ольховец) | Ленинградская область, г.Подпорожье, ул.Речников, д.2-ВБ | ПС-327 | Ф 327-02 | 8 | 2 | нет
3594 |  | Насосная станция 2-го подъёма (Отметка "90") | Ленинградская область, г.Подпорожье, ул.Гнаровской, д.1 | ПС-201 | Ф 201-04 | 87 | 2 | нет
3595 |  | Водопроволдная насосная станция (Станция подкачки) | Ленинградская область, г.Подпорожье, ул.Волховская, д.20 ВНС | ПС-201 | Ф 201-11 | 8 | 2 | нет
3596 |  | Очистные сооружения (городские) | Ленинградская область, г.Подпорожье, ул.Физкультурная, д. 26 | ПС-201 | Ф 201-06 | 80 | 2 | нет
3597 |  | Очистные сооружения (Ольховец) | Ленинградская область, г.Подпорожье, наб.Речного Флота, д.21 , | ПС-327 | Ф 327-02 | 38 | 2 | нет
3598 |  | Канализационная насосная станция (Станция перекачки "ул.Песочная") | Ленинградская область, г.Подпорожье, ул.Песочная, д.28-КНС | ПС-201 | Ф 201-06 | 10 | 2 | нет
3599 |  | Канализационная насосная станция (Станция перекачки "ул.Железнодорожная") | Ленинградская область, г.Подпорожье, ул.Железнодорожная, д.22-КНС | ПС-201 | Ф 201-06 | 40 | 2 | нет
3600 |  | Канализационная стпнция 2-го подъёма (Станция перекачки верхняя) | Ленинградская область, г.Подпорожье, пр.Механический, д.0-КНС | ПС-201 | Ф 201-13 | 38 | 2 | нет
3601 |  | Канализационная стпнция 1-го подъёма (Станция перекачки нижняя) | Ленинградская область, г.Подпорожье, пр.Механический, д.0-КНС | ПС-201 | Ф 201-13 | 40 | 2 | нет
3602 | ФКУ УИИ УФСИН по г.Санкт-Петербургу и ЛО | Нежилые помещения №1-9 административного здания | Ленинградская область, г.Подпорожье, ул.Свирская, д.32 | ПС-201 | Ф 201-04 | 7 | 5 | нет
3603 | Следственное управление СК России по ЛО | Нежилое помещение (офис) | Ленинградская область, г.Подпорожье, пр.Ленина, д.9 пом.3Н | ПС-201 | Ф 201-14 | 10 | 5 | нет
3604 | Прокуратура ЛО | Здание прокуратуры в г.Подпорожье | Ленинградская область, г.Подпорожье, ул.Исакова, д.5 | ПС-201 | Ф 201-04 | 10 | 5 | нет
3605 | Управление Судебного департамента в ЛО | Здание Подпорожского городского суда | Ленинградская область, г.Подпорожье, ул.Планеристов, д.5 | ПС-201 | Ф 201-04 | 30 | 5 | нет
3606 | МБДОУ ''Подпорожский д/сад №1 | Здание д/сада №1 (Главное здание) | Ленинградская область, г.Подпорожье, ул.Красноармейская, д.7 | ПС-201 | Ф 201-11 | 60 | 5 | нет
3607 |  | Здание д/сада №13 (Филиал) | Ленинградская область, г.Подпорожье, ул.Самострой, д.52 | ПС-201 | Ф 201-03 | 50 | 5 | нет
3608 | МБДОУ "Винницкий д/сад №2" | Здание д/сада №2 | Ленинградская область, г.Подпорожье, ул.Лесная, д.10 | ПС-36 | Ф 36-05 | 70 | 5 | нет
3609 | МБДОУ "Подпорожский д/сад №4" | Здание д/сада №4 | Ленинградская область, г.Подпорожье, ул.Героев, д.12 | ПС-201 | Ф 201-13 | 108 | 5 | нет
3610 | МБДОУ "Подпорожский д/сад №9" | Здание д/сада №9 | Ленинградская область, г.Подпорожье, ул.Красноармейская, д.12 | ПС-201 | Ф 201-04 | 60 | 5 | нет
3611 | МБДОУ "Подпорожский д/сад №11" | Здание д/сада №11 | Ленинградская область, г.Подпорожье, ул.Комсомольская, д.11 | ПС-201 | Ф 201-14 | 26 | 5 | нет
3612 | МБДОУ ''Подпорожский д/сад №12'' | Здание д/сада №12 | Ленинградская область, г.Подпорожье, пр.Ленина, д.11 | ПС-201 | Ф 201-14 | 60 | 5 | нет
3613 | МБДОУ "Подпорожский д/сад №15" | Здание д/сада №15 | Ленинградская область, г.Подпорожье, ул.Волкова, д.31 | ПС-201 | Ф 201-15 | 60 | 5 | нет
3614 | МБДОУ "Подпорожский д/сад №21" | Здание д/сада №21 | Ленинградская область, г.Подпорожье, ул.Сосновая, д.13 | ПС-201 | Ф 201-15 | 60 | 5 | нет
3615 | МБДОУ "Подпорожский д/сад №29" | Здание д/сада №29 | Ленинградская область, г.Подпорожье, ул.Свирская, д.34 | ПС-201 | Ф 201-04 | 54 | 5 | нет
3616 |  | Встроенное нежилое помещение (Подсобное помещение) | Ленинградская область, г.Подпорожье, пр.Ленина, д.31 | ПС-267 | Ф 267-06 | 5 | 5 | нет
3617 |  | Футбольная площалка с искуственным покрытием | Ленинградская область, г.Подпорожье, ул.Свирская, д.60-Б | ПС-201 | Ф 201-14 | 15 | 5 | нет
3618 |  | Здание художественного отделения | Ленинградская область, г.Подпорожье, ул.Свирская, д.21 | ПС-201 | Ф 201-11 | 18 | 5 | нет
3619 | МБОУДО ''Подпорожский центр детского творчества" | Здание центра | Ленинградская область, г.Подпорожье, ул.Волкова, д.29 | ПС-201 | Ф 201-15 | 42 | 5 | нет
3620 |  | Встроенное нежилое помещение (Помещение центра информационных технологий) | Ленинградская область, г.Подпорожье, ул.Комсомольская, д.1 | ПС-201 | Ф 201-14 | 10 | 5 | нет
3621 | MБОУ "Подпорожский центр диагностики и консультирования" | Здание центра | Ленинградская область, г.Подпорожье, ул.Сосновая, д.11-Б | ПС-201 | Ф 201-15 | 20 | 5 | нет
3622 | ГБОУCПО ЛО "Подпорожский политехнический техникум" | Учебный корпус | Ленинградская область, г.Подпорожье, ул.Некрасова д.3-А | ПС-201 | Ф 201-15 | 36 | 5 | нет
3623 |  | Общественно-бытовой блок | Ленинградская область, г.Подпорожье, ул.Некрасова, д.3-А1 | ПС-201 | Ф 201-15 | 54 | 5 | нет
3624 |  | Общежитие | Ленинградская область, г.Подпорожье, ул.Некрасовад. Д.3-Ж | ПС-201 | Ф 201-15 | 31.5 | 5 | нет
3625 |  | Мастерские (ул.Некрасова) | Ленинградская область, г.Подпорожье, ул.Некрасова, д.3-В | ПС-201 | Ф 201-15 | 45 | 5 | нет
3626 |  | Здание учебно-производственных мастерских (ул.Красноармейская) | Ленинградская область, г.Подпорожье, ул.Красноармейская д.5-А | ПС-201 | Ф 201-11 | 45 | 5 | нет
3627 |  | Здание ангара-склада (УПМ по деревообработке) | Ленинградская область, г.Подпорожье, ул.Некрасова, д.3-З | ПС-201 | Ф 201-15 | 45 | 5 | нет
3628 |  | Здание гаража (Автолаборатория) | Ленинградская область, г.Подпорожье, ул.Некрасова, д.3 | ПС-201 | Ф 201-15 | 9 | 5 | нет
3629 |  | Сварочный пост | Ленинградская область, г.Подпорожье, ул.Некрасова, д.3 | ПС-201 | Ф 201-15 | 36 | 5 | нет
3630 | НОУ ВПО "С- Пб ИВЭСЭП" | Учебный корпус | Ленинградская область, г.Подпорожье, ул.Исакова, д.19 | ПС-201 | Ф 201-11 | 28,5 | 5 | нет
3631 | Федеральное бюджетное учреждение «Администрация Волго-Балтийского бассейна внутренних водных путей» | Ремонтно-механические мастерские | Ленинградская область, г.Подпорожье, Северо-Восточная промзона, "Чёрный берег" | ПС-201 | Ф 201-02 | 96 | 8 | нет
3632 | ОМВД России по Волховскому району Ленинградской области | ОМВД | 187400, г. Волхов, ул. Державина д. 58 | РП 1 ТП-8 | ф.11 | 45 | 1 | нет
3633 | УФПС СПб и ЛО - филиал ФГУП "Почта России" | Волховский почтамт | 187400 г.Волхов Коммунаров ул. д.12 | ПС 110/10-338 ТП 39 | Ф.06 | 17 | 1 | нет
3634 | ГБУ ЛО "СББЖ Волховского и Киришского районов" | Ветстанция | 187400,г. Волхов, ул. Авиационная, д. 50 | ПС 110/10-553 "Валим" ТП 143 | ф.02 | 26 | 1 | нет
3635 | НУЗ "Отделенческая больница на станции Волховстрой ОАО "РЖД" | больница | ул.Воронежская, д.1 | РП 1 ТП 26 | ф.11 | 153 | 1 | нет
3636 | ГБУЗ ЛО "Волховская межрайонная больница" | больница | ул.Авиационная, д.42 | ПС 110/10-553 "Валим" ТП-178 | ф.02 | 173 | 1 | нет
3637 |  | акушерский корпус | ул.Федюнинского | ПС 110/10-553 "Валим" ТП-138 | ф.06 | 56 | 1 | нет
3638 | МОБУ "Волховская городская гимназия №3 имени Героя Советского Союза Александра Лукьянова" | Здание | ул.Лукьянова, д.4 | РП 2 ТП-151 | ф.23 | 56 | 5 | да АБ 0,0кВт ТБ 0,0 кВт
3639 | Северо-Западное управление Ростехнадзора | офис | Волховский пр., д.28 | РП 2 ТП-142 | ф.23 | 2 | 4 | нет
3640 | ФКУ УИИ УФСИН России по г.Санкт-Петербургу и Ленинградской области | офис | ул.Дзержинского, д.12 | ПС 110/10-378 ТП-4 ожд | ф.06 | 1 | 5 | нет
3641 | ФГКУ УВО ГУ МВД России по г.СПб и ЛО | административное здание | бульвар Чайковского, д.3а | РП 2 ТП-149 | ф.23 | 21 | 1 | нет
3642 | Управление Судебного департамента в Ленинградской области | Здание городского суда | пр.Державина, д.56 | РП1 ТП-63 | ф.11 | 24 | 1 | нет
3643 | Управление Федеральной службы судебных приставов по Ленинградской области | офис | ул.Волгоградская, д.3 | РП 2 ТП-161 | ф.13 | 18 | 1 | нет
3644 | ФБУ "Администрация Волго-Балтийского бассейна внутренних водных путей" | Волховский шлюз | ул.Графтио, д.6 | РП 2 | ф.22 | 121 | 8 | да АБ з-43кВт/л-28,5кВт ТБ з-65кВт/л-49,5 кВт
3645 | ОАО "Теле2- Санкт-Петербург" | Базовая станция сотовой связи №1331 | ул.Лукьянова, д.14а | РП 2 ТП-176 | ф.16 | 3 | 1 | нет
3646 |  | Базовая станция сотовой связи №23 | Телевышка Новоладожское ш., д.7 | РП-1 ТП-14 | ф.11 | 8 | 1 | нет
3647 | Северо-Западный филиал ОАО "Мегафон" | БС GSM-900/1800 | ул.Авиационная, д.44 | ПС 110/10-553 "Валим" ТП-138 | ф.06 | 7 | 1 | нет
3648 |  | БС GSM-900/1800 | ул.Воронежская, д.1 | РП 1 ТП-26 | ф.11 | 7 | 1 | нет
3649 |  | БС GSM-900/1800 | ул.Новгородская, д.6 | РП 2 ТП-174 | ф.16 | 7 | 1 | нет
3650 | ФГКУ "1 Отряд ФПС по Ленинградской области" | управление | ул.В.Голубевой, д.4 | РП 1 ТП-10 | ф.1 | 12 | 4 | нет
3651 | МУП "Волховский Водоканал" МО г.Волхов | КНС №1 | Кировский пр., д.34с | РП 2 ТП-161 | ф.13 | 16 | 2 | нет
3652 |  | КНС №2 | Волховский пр., д.30с | РП 2 ТП-152 | ф.24 | 23 | 2 | нет
3653 |  | КНС №3 | ул.Ломоносова, д,4с | РП 2 ТП-139 | ф.24 | 22 | 2 | нет
3654 |  | КНС №4 | ул.Авиационная, д.42с | ПС 110/10-553 "Валим" ТП-178 | ф.02 | 18 | 2 | нет
3655 |  | КНС №5 | ул.Калинина, д.40с | РП 2 ТП-185 | ф.16 | 18 | 2 | нет
3656 |  | КНС №6 | ул.Лукьянова, д.15с | РП 2 ТП-175 | ф.16 | 5 | 2 | нет
3657 |  | КНС №7 | ул.Л.Толстого, д.10с | ПС 110/10-553 "Валим" ТП-188 | ф.09 | 12 | 2 | нет
3658 |  | КНС №9 | ул.Калинина, д.40с | ПС 110/10-553 "Валим" ТП-177 | ф.06 | 5 | 2 | нет
3659 |  | КНС №10 | ул.Волгоградская, д.17с | РП 2 ТП-176 | ф.16 | 5 | 2 | нет
3660 |  | КНС №11 | пр.Державина, д.65с | РП 1 ТП-17 | ф.11 | 1 | 2 | нет
3661 |  | КНС №12 | ул.Нахимова, д.25с | РП 1 ТП-20 | ф.11 | 77 | 2 | нет
3662 |  | КНС №14 | ул.Островского, д.26с | ПС 110/10-393 ТП-189 | ф.23 | 4 | 2 | нет
3663 |  | КНС №16 | мкрн Пороги | РП 1 ТП-797 | ф.05 | 2 | 2 | нет
3664 |  | КНС №17 | ул.Мирошниченко, д.1а | РП 1 ТП-36 | ф.9 | 3 | 2 | нет
3665 |  | КОС ТП 5 | мкрн Званка, д.45 | РП 1 ТП-5 | ф.7 | 547 | 2 | нет
3666 |  | КОС ТП 37 | мкрн Званка, д.45 | ПС 110/10-378 ТП-37 | ф.13 | 656 | 2 | нет
3667 |  | РНС 3 | Новоладожское ш., д.9 | РП 1 ТП-6 | ф.6 | 175 | 2 | нет
3668 | МКУ СРЦ "Радуга" | Социально - реабилитационный центр | пр.Державина, д.65а | РП 1 ТП-17 | ф.11 | 13 | 5 | нет
3669 | МБУ "Реабилитационный центр" | центр | ул.Расстанная, д.9 | РП 1 ТП-47 | ф.1 | 19 | 5 | да АБ 0,0 кВт ТБ 0,0 кВт
3670 | ЛОГКУ "Волховский ПНИ" | ПНИ | Октябрьская наб., д.97 | РП 1 ТП-16 | ф.7 | 116 | 1 | нет
3671 | НЛРВПиС | управление | г. Шлиссельбург, ул. Чекалова, д. 6 | ТП-7 | фид. 03 | 36 | 8 | нет
3672 |  | мастерские | г. Шлиссельбург, Новоладожский канал, д. 36 | ТП-5 | фид. 03 | 234 | 8 | нет
3673 | ФГУП "Почта России" | почтовое отделение | г. Шлиссельбург, ул. 1 Мая, д. 4 | ТП-4 | фид. 06 | 12 | 1 | нет
3674 | ГБУЗ ЛО "Кировская межрайонная больница" | больница | г. Шлиссельбург, ул. Чекалова, д. 15 | ТП-6 | фид. 06 | 180 | 1 | нет
3675 |  | поликлиника | г. Шлиссельбург, ул. Староладожский канал, д. 26 | ТП-13 | фид. 06 | 45 | 1 | нет
3676 | ОМВД России по Кировскому району ЛО | отделение милиции | г. Шлиссельбург, Красная пл., д. 2 | ТП-7А | фид. 03 | 9 | 4 | нет
3677 |  | здание 112 отделения милиции | г. Шлиссельбург, ул. Кирова, д. 10 | ТП-18 | фид. 03 | 49 | 4 | нет
3678 | ГБОУ СПО ЛО "Техникум водного транспорта" | учебный корпус | г. Шлиссельбург, ул. Затонная, д. 1, лит. А,А1 | ТП-4 | фид. 03 | 18 | 5 | нет
3679 | ГБУ ЛО "СББЖ Кировского и Тосненского районов" | ветеринарная инспекция | г. Шлиссельбург, ул. Староладожский канал, д. 66 | ТП-5 | фид. 03 | 2 | 1 | нет
3680 | МУП "Центр ЖКХ" | КНС-4 | г. Шлиссельбург, ул. Чекалова | ТП-17 | фид. 06 | 58.9 | 1 | нет
3681 |  | КНС-2 | г. Шлиссельбург, ул. Затонная | ТП-4 | фид. 03 | 33.25 | 2 | нет
3682 |  | КНС-7 | г. Шлиссельбург, ул. Октябрьская | ТП-3, ТП-33 | фид. 04, фид. 13 | 51.23 | 2 | нет
3683 |  | КНС-5 | г. Шлиссельбург, в районе ДК "Невский" | ТП-14 | фид. 03 | 29.45 | 2 | нет
3684 |  | КНС-6 | г. Шлиссельбург, в районе д/с "Теремок" | ТП-22 | фид. 06 | 38 | 2 | нет
3685 |  | водоочисные сооружения | г. Шлиссельбург, Новоладожский канал | ТП-7, ТП-7А | фид. 06, фид. 03 | 143 | 2 | нет
3686 | МБДОУ "Золотой ключик" | здание детского сада на 280 мест | г. Шлиссельбург, ул. Пролетарская, д. 39 | ТП-51 | фид. 11, фид. 16 | 203 | 5 | нет
3687 | ГБУЗ ЛО "Кировская межрайонная больница" | амбулатория | п. Павлово, ул. Невская, д. 7-а | ТП-518 | фид. 05 | 16 | 1 | нет
3688 |  | детская поликлиника | г. Кировск, ул. Северная, д. 13, подвальный этаж, этаж №1, этаж №2 | ТП-143 | фид. 102, фид. 205 | 70 | 1 | нет
3689 |  | больница | г. Кировск, ул. Советская, д. 3 | ТП-124Н | фид. 02 | 207 | 1 | нет
3690 |  | больничный комплекс | п. Мга, ул. Спортивная, д. 1 | ТП-9 | фид. 208 | 40 | 1 | нет
3691 |  | поликлиника | п. Мга, Советский пр., д. 54 | ТП-4 | фид. 208 | 4.5 | 1 | нет
3692 |  | амбулатория | п. Старая Малукса, ул. Новоселов, д. 33 | ТП-7 | фид. 01 | 1.8 | 1 | нет
3693 |  | больница | п. Назия, ул. Больничная, д. 2 | ТП-719 | фид. 10 | 108 | 1 | нет
3694 |  | больница | г. Отрадное, ул. Ленина, д. 17 | ТП-502 | фид. 15 | 67 | 1 | нет
3695 |  | старая поликлиника | г. Отрадное, ул. Заводская, д. 12 | ТП-542 | фид. 20 | 45 | 1 | нет
3696 |  | новая поликлиника | г. Отрадное, ул. Гагарина, д. 3 | ТП-560 | фид. 14 | 72 | 1 | нет
3697 |  | стационар | г. Отрадное, ул. Новая, д. 8 | ТП-561 | фид. 14 | 121 | 1 | нет
3698 | ОМВД России по Кировскому району ЛО | ОМ | г. Отрадное, ул. Щурова, д. 2 | ТП-558 | фид. 14 | 25 | 1 | нет
3699 |  | управление ОВД | г. Кировск, ул. Советская, д. 19 | ТП-102 | фид. 01 | 10.5 | 1 | нет
3700 |  | медвытрезвитель и МРЭО | г. Кировск, ул. Набережная, д. 33 | ТП-122 | фид. 02 | 7 | 1 | нет
3701 |  | ОВД | п. Мга, ул. Жаринова, д. 10 | ТП-1 | фид. 03 | 8 | 1 | нет
3702 |  | гараж | п. Мга, ул. Жаринова | ТП-1 | фид. 03 | 2 | 1 | нет
3703 |  | следственный отдел | г. Кировск, ул. Советская, д. 13 | ТП-101 | фид. 01 | 5 | 1 | нет
3704 | ФКУ "ГБ МСЭ по Ленинградской области" Минтруда России | помещение МСЭ | г. Кировск, ул. Кирова, д. 16/1, литера А, пом. 1-11 | ТП-100 | фид. 01 | 3 | 1 | нет
3705 | Комитет образования администрации Кировского муниципального района Ленинградской области | Кировская СШ №2 | г. Кировск, бульвар Партизанской Славы, д. 10 | ТП-152 | фид. 102 | 25 | 5 | нет
3706 |  | гимназия | г. Кировск, ул. Горького, д. 16 | ТП-101 | фид. 01 | 104.4 | 5 | нет
3707 |  | прогимназия | г. Кировск, ул. Кирова, д. 8 | ТП-122, ТП-124 | фид. 02 | 15 | 5 | нет
3708 |  | Мгинская СШ | п. Мга, Советский пр., д. 55 | ТП-9 | фид. 208 | 15 | 5 | нет
3709 |  | общеобразовательный лицей | г. Отрадное, ул. Дружбы, д. 1 | ТП-503 | фид. 15 | 50 | 5 | нет
3710 | ЛОГКУ "Кировский ПНИ" | психоневрологический интернат | г. Кировск, ул. Ладожская, д. 11 | ТП-150 | фид. 02, фид. 21 | 120 | 1 | нет
3711 | МБУ ДО "Кировский центр творчества "Юность" | административное здание | г. Кировск, ул. Набережная, д. 1, корп. 2, кв. 20-А | ТП-142 | фид. 205 | 1.8 | 5 | нет
3712 |  | нежилое помещение (этаж 1) | г. Кировск, ул. Северная, д. 13 | ТП-143 | фид. 102 | 19 | 5 | нет
3713 | Управление Судебного департамента в Ленинградской области | здание Кировского городского суда Ленинградской области | г. Кировск, ул. Ладожская, д. 1 | ТП-127 | фид. 102 | 161.93 | 5 | нет
3714 | Прокуратура Ленинградской области | прокуратура Кировского района | г. Кировск, ул. Кирова, д. 11 | ТП-122 | фид. 02 | 12 | 5 | нет
3715 | ГБПОУ ЛО "Кировский политехнический техникум" | здание блока теоретических занятий | г. Кировск, ул. Новая, д. 40 | ТП-146 | фид. 205 | 22.5 | 5 | нет
3716 |  | учебно-производственные мастерские | г. Кировск, ул. Новая, д. 40 | ТП-146 | фид. 205 | 106.8 | 5 | нет
3717 |  | блок учебно-производственных мастерских со складом | г. Кировск, ул. Запрудная, д. 5 | ТП-161 | фид. 207 | 52.25 | 5 | нет
3718 | ОВО по Кировскому району ЛО | административное здание | г. Кировск, ул. Северная, д. 6 | ТП-143, ТП-151 | фид. 102, фид. 205 | 45 | 1 | нет
3719 | ФГУП "Почта России" | почтовое отделение "Кировск-2" | г. Кировск, ул. Новая, д. 5 | ТП-126 | фид. 02 | 54 | 1 | нет
3720 |  | почтовое отделение "Кировск-1" | г. Кировск, ул. Набережная, д. 1, корп. 1 | ТП-142 | фид. 02 | 4.5 | 1 | нет
3721 |  | почтовое отделение "Назия" | п. Назия, ул. Октябрьская, д. 16 | ТП-3732 | фид. 04 | 9 | 1 | нет
3722 |  | почтовое отделение "Павлово" | п. Павлово, Ленинградский пр., д. 16-А | ТП-418 | фид. 05 | 3.6 | 1 | нет
3723 |  | почтовое отделение "Отрадное-1" | г. Отрадное, 16 линия, д. 27 | ТП-523 | фид. 10 | 5.4 | 1 | нет
3724 |  | почтовое отделение "Отрадное-2" | г. Отрадное, ул. Вокзальная, д. 13 | ТП-512 | фид. 02 | 5.4 | 1 | нет
3725 |  | почтовое отделение "Отрадное-центр" | г. Отрадное, ул. Гагарина, д. 4 | ТП-562 | фид. 20 | 13.5 | 1 | нет
3726 |  | почтовое отделение "Мга" | п. Мга, ул. Железнодорожная, д. 69 | ТП-3 | фид. 03 | 6.3 | 1 | нет
3727 |  | почтовое отделение "Старая Малукса" | п. Старая Малукса, ул. Новоселов, д. 1, кв. 9 | ТП-4 | фид. 02 | 2.7 | 1 | нет
3728 |  | скважина | п. Назия, Комсомольский пр. | ТП-3809 | фид. 04/10 | 22 | 2 | нет
3729 |  | бойлерная | п. Назия | ТП-719 | фид. 04 | 200 | 2 | нет
3730 |  | КНС | п. Назия, ул. Парковая | ТП-756 | фид. 04 | 10 | 2 | нет
3731 |  | КОС | п. Назия | ТП-758 | фид. 04/10 | 200 | 2 | нет
3732 |  | центральная насосная №1 | п. Назия | ТП-719 | фид. 04 | 60 | 2 | нет
3733 |  | центральная насосная №2 | п. Назия | ТП-719, ТП-756 | фид. 04 | 60 | 2 | нет
3734 |  | КНС | п. Назия, ул. Октябрьская | ТП-721 | фид. 13 | 7 | 2 | нет
3735 | ГБУ ЛО "СББЖ Кировского и Тосненского районов" | ветеринарная лечебница | г. Кировск, ул. Победы, д. 42 | ТП-118 | фид. 05 | 18 | 1 | нет
3736 |  | ветеринарная лечебница | п. Назия, ул. Матросова, д. 3 | ТП-719 | фид. 10 | 27 | 1 | нет
3737 |  | ветеринарная лечебница | г. Отрадное, ул. Ленсовета, д. 49 | ТП-521 | фид. 10 | 10 | 1 | нет
3738 |  | ветеринарная лечебница | п. Мга, ул. Северная, д. 43 | ТП-8 | фид. 208 | 4.5 | 1 | нет
3739 | МБУ ЛО "РЦДО" | помещение РЦДО | г. Кировск, ул. Победы, д. 2 | ТП-121 | фид. 02 | 10.8 | 5 | нет
3740 | СПб ГКУ "ЦОМГЗ" | склад | п. Мга, ул. Мирошниченко, д. б/н, лит. А | ТП-320 | фид. 13 | 2.9 | 4 | нет
3741 | ФГУЗ "Центр гигиены и эпидемиологии в Ленинградской области" | административное здание и гараж | г. Кировск, ул. Краснофлотская, д. 16 | ТП-124 | фид. 02 | 32 | 1 | нет
3742 | ГБОУ СПО ЛО "Техникум водного транспорта" | учебный корпус | г. Отрадное, ул. Заводская, д. 1, корп. А | ТП-552 | фид. 13 | 144 | 5 | нет
3743 | МКУ ДО "Центр диагностики и консультирования" | центр диагностики и консультирования | г. Кировск, ул. Кирова, д. 16/1 | ТП-100 | фид. 01 | 3.15 | 5 | нет
3744 | НЛРВПиС | здание технического участка (диспетчерский пост) | п. Павлово | КТП-415 | фид. 05 | 4.5 | 8 | нет
3745 |  | художественнное отделение | г. Отрадное, ул. Центральная, д. 3 | ТП-555 | фид. 11 | 1.8 | 5 | нет
3746 | МБУ ДО "Отраднеская ДЮСШ" | Отраденская ДЮСШ | г. Отрадное, ул. Железнодорожная, д. 1 | ТП-513 | фид. 14 | 20 | 5 | нет
3747 |  | ФОК с универсальным игровым залом | г. Отрадное, ул. Железнодорожная, д. 20-а | ТП-554 | фид. 02, фид. 11 | 114 | 5 | нет
3748 |  | ясли | г. Кировск, ул. Краснофлотская, д. 6-а | ТП-100 | фид. 01 | 4.5 | 5 | нет
3749 | МБОУ ДОД "Кировская ДЮСШ" | здание ДЮСШ | г. Кировск, ул. Советская, д. 1 | ТП-123 | фид. 02 | 54 | 5 | нет
3750 | МБУ ДО "ДЮСШ по футболу" | павильон-блок раздевалок (лит. А и Б) | г. Кировск, ул. Советская, д. 1 | ТП-123 | фид. 02 | 13.5 | 5 | нет
3751 | УФССП по Ленинградской области | Кировский районный отдел УФССП по ЛО | г. Кировск, ул. Кирова, д. 20 | ТП-100 | фид. 01 | нет | 5 | нет
3752 | СУ СК России по Ленинградской области | нежилые помещения | г. Кировск, ул. Победы, д. 11, 4 этаж | ТП-122 | фид. 02 | 8 | 5 | нет
3753 | ООО "ВОДОКАНАЛ ПАВЛОВСКОГО Г.П." | здание насосной станции 1 подъема | п. Павлово, ул. Невская, д. 9-А | ТП-408 | фид. 14 | 85.5 | 2 | нет
3754 |  | здание хлораторной, проходная | п. Павлово, ул. Советская, д. 4 | ТП-451 | фид. 05, фид. 14 | 226.4 | 2 | нет
3755 |  | канализационная насосная станция №3 | п. Павлово, ул. Советская, д. 8 | ТП-451, ТП-405 | фид. 05 | 19.8 | 2 | нет
3756 |  | здание блока биофитров | п. Павлово, ул. Советская, д. 12 | ТП-451 | фид. 05 | 16.7 | 2 | нет
3757 | ООО "ВОДОКАНАЛ КИРОВСКОГО Г.П." | канализационная насосная станция с пристройкой | г. Кировск, ул. Краснофлотская, д. 4-Б | ТП-101, ТП-124 | фид. 01, фид. 02 | 21.2 | 2 | нет
3758 |  | блок фильтровальной станции II подъема | г. Кировск, ул. Северная, д. 10 | ТП-130 | фид. 212 | 387.1 | 2 | нет
3759 |  | канализационная насосная станция с пристройкой | г. Кировск, ул. Ладожская, д. 13 | ТП-150 | фид. 102 | 22.5 | 2 | нет
3760 |  | здание хлораторной, помещение сторожевой | г. Кировск, ул. Дубровская, д. 4 | ТП-134 | фид. 25 | 255.6 | 2 | нет
3761 |  | станция насосная I подъема с бытовым помещением, проходная | г. Кировск, ул. Набережная, д. 2 | ТП-131 | фид. 107, фид. 212 | 141.1 | 2 | нет
3762 | ООО "ВОДОКАНАЛ МГИНСКОГО Г.П." | канализационная насосная станция №1 | п. Мга, пр. Красного Октября, д. 54 | ТП-1 | фид. 03 | 18.5 | 2 | нет
3763 |  | канализационная насосная станция | п. Старая Малукса | ТП-2 | фид. 02 | 8 | 2 | нет
3764 |  | канализационные очистные сооружения | п. Старая Малукса | ТП-5 | фид. 02 | 27 | 2 | нет
3765 |  | артезианская скважина | п. Старая Малукса | ТП-2 | фид. 01 | 8 | 2 | нет
3766 |  | канализационаая насосная станция №3 | п. Мга, ул. Железнодорожная, д. 30 | ТП-10 | фид. 08 | 31.5 | 2 | нет
3767 | ООО "ВОДОКАНАЛ ОТРАДНЕНСКОГО Г.П." | блок фильтровальной станции 2 подъема, насосная станция 1 подъема | г. Отрадное, Ленинградское шоссе, д. 1-в | ТП-539 | фид. 03 | 643.5 | 2 | нет
3768 |  | главная насосная станция | г. Отрадное, ул. Дружбы, д. 24 | ТП-540 | фид. 15 | 252 | 2 | нет
3769 |  | канализационная насосная станция | г. Отрадное, ул. Заводская, д. 1-Б | ТП-552 | фид. 13 | 11.97 | 2 | нет
3770 |  | канализационная насосная станция | г. Отрадное, ул. Советская, д. 25-А | ТП-506 | фид. 14 | 33.75 | 2 | нет
3771 | ГБУЗ ЛО "Кировская стоматологическая поликлиника" | нежилое помещение для размещения стоматологической поликлиники | г. Кировск, ул. Северная, д. 13, пом. 8 | ТП-143 | фид. 102, фид. 205 | 70 | 1 | нет
3772 | ГКУ "Управление по обеспечению функционирования системы-112 ЛО" | помещения №№1-54 первого этажа здания административного корпуса с подвалом | г. Кировск, ул. Краснофлотская, д. 28 | ТП-125 | фид. 103, фид. 205 | 60 | 1 | нет
3773 | АО "ЛОКС" | главная канализационная насосная станция | г. Кировск, ул. Набережная, д. 35-а | ТП-133 | фид. 20, фид. 25 | 192 | 2 | нет
3774 |  | канализационная насосная станция №2 | г. Кировск, ул. Октябрьская, д. 9 | ТП-132 | фид. 107, фид. 212 | 107 | 2 | нет
3775 | МБОУ "ИСОШ "1 им. Н.П. Наумова" | МБОУ "ИСОШ "1 им. Н.П. Наумова" | 188490, Ленинградская область, г. Ивангород, ул. Восточная д. 11 | ТП-716 | ф. 3 | 144 | 5 | нет
3776 | МБОУ "Ивангородская ООШ №2" | МБОУ "Ивангородская ООШ №2" | 188491, Ленинградская область, ул. Пасторова, д. 10 | ТП-729 | ф. 9 | 80 | 5 | нет
3777 | Служба в городе Сосновом Бору (обособленное подразделение) федерального государственного казенного учреждения "Пограничное управление Федеральной службы безопасности Российской Федерации по городу Санкт-Петербургу и Ленинрадской области" | В/ч 2133, Погран.застава | 188490, Ленинградская область, г. Ивангород, в/ч-2133 | ТП-729 | ф. 9 | 30 | 4 | нет
3778 |  | В/ч 2133, Тир | 188490, Ленинградская область, г. Ивангород, ул. Суконная, д.8 | ТП-729 | ф. 9 | 5 | 4 | нет
3779 |  | В/ч 2133, Штаб | 188490, Ленинградская область, г. Ивангород, ул. Пионерская, д.2 | ТП-711 | ф. 9 | 40 | 4 | нет
3780 |  | Дивизион ПСК | 188490, Ленинградская область, г. Ивангород, ул. Восточная, д.1 | ТП-709 | ф. 9 | 34 | 4 | нет
3781 |  | Автоматизтрованный радиолокационный комплекс "Нева-Т" | 188490, Ленинградская область, г. Ивангород, район Нарвского водохранилица | ТП-705 | ф. 7 | 15 | 4 | нет
3782 | ГБУЗЛО "Кингисеппская межрайонная больница имени М.П. Прохорова" | Ивангородская муниципальная городская больница | 188491, Ленинградская область, г. Ивангород, ул. Пасторова, д.8 | ТП-735 | ф. 9 | 380 | 1 | нет
3783 |  | Стоматология | 188490, Ленинградская область, г. Ивангород, ул. Гагарина, д.3 | ТП-731 | ф. 3 | 10 | 1 | нет
3784 | Администрация МО "Город Ивангород" | Аднимистрация МО "Город Ивангород" | 188490, Ленинградская область, г. Ивангород, ул. Гагарина, д.10 | ПТ РП-2 | ф. 3 | 50 | 1 | нет
3785 | ООО "Иваногородский водоканал" | КНС "Береговая" 188490, г. Ивангород, ул. Береговая | 188490, Ленинградская область, г. Ивангород, ул. Береговая | ТП-711 | ф. 9 | 22.3 | 2 | нет
3786 |  | КНС "Псковская" 188490, г. Ивангород, ул. Псковская | 188490, Ленинградская область, г. Ивангород, ул. Псковская | ТП-718 | ф. 3 | 88.35 | 2 | нет
3787 |  | КНС "Байковская" 188490, г. Ивангород, Байковский карьер | 188490, Ленинградская область, г. Ивангород, ул. Госпитальная | ТП-738 | ф.10 | 127.3 | 2 | нет
3788 |  | Водозабор 188490 г. Ивангород | 188490, Ленинградская область, г. Ивангород | ТП 3ТП | ф. 9 | 263 | 2 | нет
3789 |  | КОС | 188490, Ленинградская область, г. Ивангород | РП-3 | ф. 3 | 285 | 2 | нет
3790 | ОМВД России по Кингисеппскому району ЛО | Здание ОВД | 188490, Ленинградская область, г. Ивангород, Суконная, д. 2 | ТП-729 | ф. 9 | 30 | 4 | нет
3791 |  | Здание гаражей | 188490, Ленинградская область, г. Ивангород, ул. Гагарна, д. 49-А | ТП-703 | ф. 3 | 3 | 4 | нет
3792 | ФГКУ Росгранстрой | Таможенный пост МАП Ивангород | 188490, Ленинградская область, г. Ивангород, Кингисеппское ш., д. 4 | ТП-721 | ф.3 | 1260 | 4 | нет
3793 |  | Пешеходный постоянный двухсторонний пункт пропуска через государственную границу РФ Ивангород | 188490, Ленинградская область, г. Ивангород, Пионерская, д.7 | ТП-711 | ф.9 | 60 | 4 | нет
3794 | МОВО по Кингисеппскому району ЛО - филиал ФГКУ УВО ГУ МВД России по СПБ иЛО | гараж | 188490, Ленинградская область, г. Ивангород, Гагарина, д.47-А | ТП-703 | ф.3 | 1.5 | 4 | нет
3795 | ГБУ ЛО "СББЖ Кингисеппского и Сланцевского районов" | Ивангородский ветеренарный участок | 188490, Ленинградская область, г. Ивангород, Наровская, д.6 | РП-2 | ф.3 | 5 | 1 | нет
3796 | Администрация МО Кикеринское СП Волосовского МО ЛО | Здание администрации | 188400 ЛО Волосовский р-н, пос.Кикерино, Андреевская ул. д.14 | ТП- 361 | ПС- 9 ф.8 | 5 | 1 | нет
3797 | АдминистрацияМОВолосовский МО ЛО | Здание администрации и гаражи | 188410 ЛО Волосовский р-н, г.Волосово, Советов пл., д.3-а | ТП-305 | ПС -189 ф.20 | 70 | 1 | нет
3798 | ГБУЗ ЛО "Волосовская МБ" | ГБУЗ ЛО"Волосовская МБ" | 188410 ЛО, Волосовский район, г.Волосово, Хрустицкого ул., д. 76 | ТП-300 ТП-305 | ПС- 189 ф.20 | 360 | 1 | нет
3799 | ГБУЗ ЛО "Волосовская МБ" | Зубопротезный кабинет | 188410 ЛО, Волосовский район, г.Волосово, Гатчинское ш., д. 8 кв. 1 | ТП-308 | ПС-189 ф.20 | 8 | 1 | нет
3800 | ГБУЗ ЛО "Волосовская МБ" | Детская поликлиника | 188410 ЛО, Волосовский район, г.Волосово, Краснофлотская ул., д. 1 | ТП-309 | ПС -189 ф.6 | 9 | 1 | нет
3801 | ГБУЗ ЛО "Волосовская МБ" | Молочная кухня | 188410 ЛОь, Волосовский район, г.Волосово, Вингиссара пр., д. 101 | ТП-309 | ПС- 189 ф.6 | 18 | 1 | нет
3802 | ГБУЗ ЛО "Волосовская МБ" | Амбулатория, Кикерино | 188400 ЛО, Волосовский район, п.Кикерино, Лесная ул., д. 7 | ТП-360 | ПС 9 ф.5 | 5 | 1 | нет
3803 | ОМВД России по Волосовскому району ЛО | ОМВД России по Волосовскому району ЛО | 188410 ЛО, Волосовский район, г. Волосово, Вингиссара пр., д.72 | ТП-309 | ПС-189 ф.6 | 57 | 4 | нет
3804 | Управление Судебного департамента в Ленинградской области | Здание Управления Судебного департамента в ЛО | 188410 ЛО, Волосовский район, г.Волосово, Вингиссара ул., д.74 | ТП-336 | ПС-89 ф.06 | 40 | 5 | нет
3805 | Прокуратура Леннинградской области | Здание Волосовской районной прокуратуры | 188410 ЛО, Волосовский район, г.Волосово, Вингиссара пр., д.52 | ТП-310 | ПС-189 ф.06 (Резерв ПС-189 ф.08) | 128 | 5 | нет
3806 | Учреждение социального обслуживания "Кикеринский дом-интернат для пожилых людей и инвалидов" | Кикеринский дом-интернат для пожилых людей и инвалидов | 188400 ЛО, Волосовский район, п.Кикерино, Лесная ул., д.7 | ТП-362 | ПС- 9 ф.5 | 52 | 1 | нет
3807 | ООО "ЭкоСервис" | Канализационная насосная станция, пл. Советов | 188410 ЛО, Волосовский район, г.Волосово, Советов пл. | ТП-305 | РТП-189 ф.20 | 40 | 2 | да, АВ 40 кВт; Тех. бр. 40 кВт
3808 | ООО "ЭкоСервис" | Канализационная насосная станция, ул. Зеленая | 188410 ЛО, Волосовский район, г.Волосово, Зеленая ул., д. 53 | ТП-335 | РТП-189 ф.8 | 20 | 2 | да, АВ 20 кВт; Тех. бр. 20 кВт
3809 | ООО "ЭкоСервис" | Главная насосная станция, д. Захонье | 188410 ЛО, Волосовский район, д. Захонье | ТП 312 | РТП-189 ф.1 | 100 | 2 | да, АВ 100 кВт; Тех. бр. 100 кВт
3810 | ООО "ЭкоСервис" | Очистные сооружения, д. Захонье | 188410 ЛО, Волосовский район, д. Захонье | ТП-313 | РТП-189 ф.1 | 180 | 2 | да, АВ 180 кВт; Тех. бр. 180 кВт
3811 | ООО "ЭкоСервис" | Канализационная насосная станция, Кикерино, ТП-360 | 188400 ЛО, Волосовский район, п.Кикерино, | ТП-360 | РТП-9 ф.5 | 30 | 2 | да, АВ 30 кВт; Тех. бр. 30 кВт
3812 | ООО "ЭкоСервис" | Скважина, ул. Краснофлотская | 188410 ЛО, Волосовский район, г.Волосово, Краснофлотская ул., | ТП-322 | РТП-189 ф.19 | 18 | 2 | да, АВ 20 кВт; Тех. бр. 20 кВт
3813 | ООО "ЭкоСервис" | Скважина, Б. Вруда | 188430 ЛО, Волосовский район, д. Большая Вруда, | ТП-356 | РТП-189 ф.11 | 2.7 | 2 | да, АВ 3 кВт; Тех. бр. 3 кВт
3814 | ООО "ЭкоСервис" | Водозабор, д.Захонье | 188410 ЛО, Волосовский район, д. Захонье | ТП-314 | РТП-189 ф.13 | 18 | 2 | да, АВ 20 кВт; Тех. бр. 20 кВт
3815 | ООО "ЭкоСервис" | Волосовский городской водозабор | 188410 ЛО, Волосовский район, г.Волосово, | ТП-328 | РТП-189 ф.20 | 360 | 2 | да, АВ 400 кВт; Тех. бр. 400 кВт
3816 | ООО "ЭкоСервис" | Скважина, д.Лагоново | 188410 ЛО, Волосовский район, д. Лагоново, | ТП-353 | РТП-189 ф.9 | 18 | 2 | да, АВ 20 кВт; Тех. бр. 20 кВт
3817 | ООО "ЭкоСервис" | Скважина, Волосово, ВИЗ | 188410 ЛО, Волосовский район, г.Волосово, ВИЗ | ТП-339 | РТП-189 ф.5 | 5.4 | 2 | да, АВ 6 кВт; Тех. бр. 6 кВт
3818 | ООО "ЭкоСервис" | Водозабор детского сада, Кикерино, ТП-361 | 188400 ЛО, Волосовский район, п.Кикерино, | ТП-361 | РТП-189 ф.8 | 18 | 2 | да, АВ 20 кВт; Тех. бр. 20 кВт
3819 | ООО "ЭкоСервис" | Водозабор, Кикерино, Новая деревня, ТП-374 | 188400 ЛО, Волосовский район, п.Кикерино, | ТП-324 | РТП-189 ф.5 | 18 | 2 | да, АВ 20 кВт; Тех. бр. 20 кВт
3820 | ООО "ЭкоСервис" | Скважина, Кикерино, Новая деревня, ТП-360 | 188400 ЛО, Волосовский район, п.Кикерино, | ТП-360 | РТП-189 ф.5 | 7.2 | 2 | да, АВ 8 кВт; Тех. бр. 8 кВт
3821 | ООО "ЭкоСервис" | Водозабор, Кикерино, ТП-370 | 188400 ЛО, Волосовский район, п.Кикерино, | ТП-370 | РТП-9 ф.5 | 36 | 2 | да, АВ 40 кВт; Тех. бр. 40 кВт
3822 | ГБУ ЛО "Станция по борьбе с болезнями животных Волосовского района" | Ветеринарная лечебница | 188400 ЛО Волосовский р-н, пос.Кикерино, Гатчинское ш. д.35 | КТП-365 | ПС-9 ф.5 | 5 | 1 | нет
3823 | МУЗ Стоматологическая поликлиника Бокситогорского муниципального района Ленинградской области | Здание поликлиники | 187650 Ленинградская область,г.Бокситогорск, ул. Октябрьская, 1 | ТП 10 | 032-04 | 15 | 1 | нет
3824 | Филиал ФБУЗ "Центр гигиены и эпидемиологии в Ленинградской области в Бокситогорском районе" | Административное здание СЭС | 187650 Ленинградская область, г. Бокситогорск, ул.Комсомольская д.28 | ТП 34 | 032-15 | 16 | 1 | нет
3825 | Управления Федеральной службы по надзору в сфере защиты прав потребителей и благополучия человека по Ленинградской области Территориальный отдел вв Бокситогорском районе | Здание управления | 187650 Ленинградская область,г.Бокситогорск ул.Комсомольская 28 | ТП 34 | 032-15 | 8 | 1 | нет
3826
3827 | ГБУЗ ЛО "Бокситогорская МБ" | Комплекс зданий больницы | 187650 Ленинградская область,г.Бокситогорск ул.Комсомольская 23 | ТП 10 | 032-04 | 240 | 1 | нет
3828 |  | Четырехэтажное нежилое здание поликлиники с подвалом | 187650 Ленинградская область,г.Бокситогорск ул.Комсомольская 28-а | ТП 16 | 032-04 | 80 | 1 | нет
3829 |  | Трехэтажное здание главного корпуса | 187650 Ленинградская область,г.Бокситогорск ул.Больничная, б/н | ТП-10 | 032-04 | 253 | 1 | нет
3830 |  | Одноэтажное здание гаража | 187650 Ленинградская область,г.Бокситогорск ул.Комсомольская, д.23 | ТП 34 | 032-15 | 20 | 1 | нет
3831 | МОВО по Тихвинскому р-ну ЛО-филиал ФГКУ УВО | Отдел вневедомственной охраны | 187650 Ленинградская область,г.Бокситогорск ул. Новогородская, 8-а | ТП 13 | 032-01 | 8 | 1 | нет
3832
3833 | ГБУ ЛО "СББЖ Тихвинского и Бокситогорского районов" | Ветлечебница-187550 Ленинградская область, х. Христово | 187550 Ленинградская область, х. Христово | ТП 23 | 032-04 | 37 | 1 | нет
3834 | Управление Федеральной службы судебных приставов по Ленинградской области | Помещения судебных приставов | 187650 Ленинградская обл., г. Бокситогорск, ул. Павлова, д.7 | ТП 38 | 032-04 | 3 | 5 | нет
3835 | ФКУ "УИИ ГУФСИН России по Санкт-Петербургу и Ленинградской области" | Уголовно-исполнительная инспекция | Уголовно-исполнительная инспекция-187650 Ленинградская область,г.Бокситогорск Металлургов 7 | ТП 37 | 032-Батьково | 3 | 5 | нет
3836 | ГБУЗ ЛО "Бокситогорская МБ" | Комплекс зданий больницы | Комплекс зданий больницы-187660 Ленинградская область,Бокситогорский район,Заборьевская вол.,поселок Заборье ул. Клубная 15 | ТП-18-01 | Подборовье-Заборье 206-08 | 155 | 1 | нет
3837 | ОМВД РФ по Бокситогорскому району Ленинградской области | Административное здание,гараж | 187650 Ленинградская область,г.Бокситогорск Заводская ул. 8 | ТП 14 | 032-15 | 10 | 1
3838 |  |  |  | ТП 14 | 032-15 | 10 | 1 | нет
3839 |  | МОБ, опорные пункты , ГАИ | 187650 Ленинградская область, г. Бокситогорск | ТП 26 | 032-01 | 4 | 1
3840 |  |  |  | ТП 23 | 032-04 | 10 | 1 | нет
3841 |  |  |  | ТП 40 | 032-04 | 4 | 1
3842 |  |  |  | ТП 7 | 032-07 | 4 | 1 | нет
3843 |  | Изолятор временного содержания | 187650 Ленинградская область,г.Бокситогорск Заводская ул. 8-а | ТП-14 | 032-15 | 69 | 1
3844 |  |  |  | ТП-13 | 032-01 | 69 | 1 | нет
3845 | ООО "БокситогорскТеплоРесурс" | Водонапорная башня | Ленинградская область, Бокситогорский район, Борская волость, д. Сельхозтехника Водонапорная башня б/н | ТП КТПН-13-08-0,4 СХТ | 013-08 | 8 | 2 | нет
3846 | МУП "Водоканал" | Здания и сооружения площадки водоочистных сооружений (ВОС) | РП-5 187650 Ленинградская область, г. Бокситогорск Водовод | РП-4 | РП-5 | 569.78 | 2 | нет
3847 |  | Здания и сооружения площадки очистных сооружений (КОС) | ТП-15 КОС- 187650 Ленинградская область, г. Бокситогорск, Дымское шоссе, Очистные сооружения | ТП-15 КОС | 32-15 | 594.72 | 2 | нет
3848 |  | Здания и сооружения площадки (КОС) | ТП-15- 187650 Ленинградская область, г. Бокситогорск, Дымское шоссе, Очистные сооружения | ТП-15 | 32-15 | 147 | 2 | нет
3849 |  | Канализационная насосная станция | КНС Воронина- 187650 Ленинградская область, г. Бокситогорск, ул. Воронина, д.4 | ТП-16 | 32-04 | 58.22 | 2
3850 | ФГБУЗ ЦМСЧ-38 ФМБА России | Здание ЦГ и Э (СЭС) | 188540 Ленинградская область,г. Сосновый Бор, Больничный городок д.3/13 | ТП 14-4 | ф. 07, 08 (ПС 168) | 598 | 1 | нет
3851 | ФГБУЗ ЦМСЧ-38 ФМБА России | Здание детской поликлиники | 188540 Ленинградская область,г. Сосновый Бор, Больничный городок д.3/13 | ТП 14-3 | ф. 12 (ПС 168) | 252 | 1 | да, АБ-80; ТБ-80
3852 | ФГБУЗ ЦМСЧ-38 ФМБА России | Роддом, кож-вен. диспансер, прачечная, аптека | 188540 Ленинградская область,г. Сосновый Бор, Больничный городок | ТП 14-2 | ф. 07, 08 (ПС 168) | 180 | 1 | да, АБ-35; ТБ-30
3853 | ФГБУЗ ЦМСЧ-38 ФМБА России | Здания главного корпуса больницы, пищеблока (ЦСО зд.2), инфекц. корпуса, паталого-анатом. корпуса, хоз. корпуса и хлораторной | 188540 Ленинградская область,г. Сосновый Бор, Больничный городок д.3/13 | ТП 14-5 | ф. 07, 08 (ПС 168) | 332.5 | 1 | да, АБ-36; ТБ-36
3854 | ФГБУЗ ЦМСЧ-38 ФМБА России | Поликлиника, кислородная станция | 188540 Ленинградская область,г. Сосновый Бор, Больничный городок | ТП 14-5 | ф. 07 (ПС 168) | 50 | 1 | да, АБ-60; ТБ- 60
3855 | ФГБУЗ ЦМСЧ-38 ФМБА России | Больница, пищеблок | 188540 Ленинградская область,г. Сосновый Бор, Больничный городок д.3/15 | ТП 14-3 | ф. 12 (ПС 168) | 315 | 1 | да, АБ-75; ТБ- 95
3856 | Сосновоборское муниципальное унитарное предприятие "Теплоснабжающее предприятие" | СМУП "Теплоснабжающее предприятие" (теплосиловой цех) | 188540 Ленинградская область,г. Сосновый Бор, Копорское шоссе д.10 | ТП ГК, ТП ГК-1, ТП ГК-2 | ф. 21, ф. 26 (ПС 333) | 487 | 2 | да, АБ-1330; ТБ-1460
3857 | СМУП "Водоканал" | насосная станция №1 | Ленинградская область,г. Сосновый Бор, ул. 50 лет Октября Насосная станция №1 | ТП ОС-6 | ф. 24 (ПС 503) | 630 | 2 | нет
3858 | СМУП "Водоканал" | насосная станция №21 от ТП ОС-6 | 188540 Ленинградская область,г. Сосновый Бор, ул. Устьинская д.6 | ТП ОС-4 | ф. 24 (ПС 503) | 630 | 2 | нет
3859 | СМУП "Водоканал" | очистные сооружения от ТП ОС-4 | Ленинградская область,г. Сосновый Бор, ул. Устьинская ТП - ОС4 | ТП ОС-5 | ф. 24 (ПС 503) | 526 | 2 | нет
3860 | СМУП "Водоканал" | очистные сооружения от ТП ОС-5 | Ленинградская область,г. Сосновый Бор, ул. Устьинская ТП ОС-5 | ТП ОС-2 | ф. 24 (ПС 503) | 630 | 2 | нет
3861 | СМУП "Водоканал" | насосная станция №5 от ТП ОС-2 | Ленинградская область,г. Сосновый Бор, ул. Устьинская ТП ОС-2 | ТП ОС-3 | ф. 24 (ПС 503) | 336.8 | 2 | нет
3862 | СМУП "Водоканал" | очистные сооружения от ТП ОС-3 | Ленинградская область,г. Сосновый Бор, ул. Устьинская ТП ОС-3 | ТП 10-12 | ф. 04, 05 (ПС 168) | 94 | 2 | нет
3863 | СМУП "Водоканал" | насосоная станция №23 | 188540 Ленинградская область,г. Сосновый Бор, ул. Александра Невского | ТП 15-6 | ф. 27,30 (ПС 168) | 84 | 2 | нет
3864 | СМУП "Водоканал" | насосная станция №1/15 | 188540 Ленинградская область,г. Сосновый Бор, ул. Петра Великого | ТП 5018 | ф. 04 (ПС 333) | 6 | 2 | нет
3865 | СМУП "Водоканал" | насосная станция ТИЗ "Росинка" | Ленинградская область,г. Сосновый Бор, 21 квартал | ТП ОС-3 | ф. 24 (ПС 503) | 8 | 2 | нет
3866 | СМУП "Водоканал" | офис | 188540 Ленинградская область,г. Сосновый Бор, ул. Красных Фортов д.47-А | ТП 1-2, ТП 1-3 | ф. 26,21 (ПС 168) | 126 | 2 | нет
3867 | СМУП "Водоканал" | насосная станция №3/6 (КНС-3) | Ленинградская область,г. Сосновый Бор, Копорское шоссе р.Коваш | ТП 2-7 | ф. 12 (ПС 168) | 86.48 | 2 | нет
3868 | СМУП "Водоканал" | насосная станция №3 | Ленинградская область,г. Сосновый Бор, ул. Комсомольская насосная станция № 3 | ТП 14-2 | ф. 07,08 (ПС 168) | 86.48 | 2 | нет
3869 | СМУП "Водоканал" | Коммерческий узел учета водопроводной воды №1 | 188540 Ленинградская область,г. Сосновый Бор, ул. Ленинградская д.1 | ТП 1-7 | ф. 12 (ПС 168) | 3 | 2 | нет
3870 | СМУП "Водоканал" | Коммерческий узел учета водопроводной воды №2 | Ленинградская область,г. Сосновый Бор, Речной проезд д.4 | ТП 1-7 | ф. 12 (ПС 168) | 1.5 | 2 | нет
3871 | СМУП "Водоканал" | КНС жилого комплекса "Заречье" | Ленинградская область,г. Сосновый Бор, в районе ул. Пионерской, д. 6 | ТП Кз-8 | ф. 20,27 (ПС 333) | 20 | 2 | нет
3872 | ФГКОУ Институт ФСБ России (г.Санкт-Петербург) | Военный городок № 2 | 188540 Ленинградская область,г. Сосновый Бор, Копорское шоссе д.4 | ТП В-2 | ф. 21 (ПС 333) | 200 | 4 | нет
3873 | ФГКОУ Институт ФСБ России (г.Санкт-Петербург) | Военный городок № 3 | Ленинградская область,г. Сосновый Бор, Копорское шоссе д.2 | ТП В-16, ТП В-17 | ф. 04, 05 (ПС 333) | 456 | 4 | нет
3874 | ФГКУ "в/ч 2438" | Склад | Ленинградская область,г. Сосновый Бор, Вокзальный проезд д.5 | ТП БО-2 | ф. 22 (ПС 333) | 40 | 4 | нет
3875 | ПУ ФСБ России по г.Санкт-Петербургу и Ленинградской области | Помещения Службы в г.Сосновый Бор ГУ "ПУ ФСБ РФ по СПб и ЛО" от ТП ПГ | 188540 Ленинградская область,г. Сосновый Бор, ул. Советская д.63 | ТП ПГ | ф. 21 (ПС 33) | 570 | 4 | нет
3876 | Войсковая часть № 3705 | Объекты воинской части (Гараж, столовая, казарма) | 188540 Ленинградская область,г. Сосновый Бор, ул. Советская д.62-а | ТП В-1 | ф. 21,27 (ПС 333) | 200 | 4 | нет
3877 | Войсковая часть № 3705 | Комплекс здания № 39 "Баня прачечная" | 188540 Ленинградская область,г. Сосновый Бор, ул. Советская д.64 | ТП В-1 | ф. 21 (ПС 333) | 260.3 | 4 | нет
3878 | ГА ПОУ ЛО "Сосновоборский политехнический колледж" | Сварочный участок | 188540 Ленинградская область,г. Сосновый Бор, ул. Космонавтов д.22 | ТП 13-1 | ф. 11, 12 (ПС 168) | 100 | 5 | нет
3879 | ГА ПОУ ЛО "Сосновоборский политехнический колледж" | Мастерские | 188540 Ленинградская область,г. Сосновый Бор, ул. Мира д.5 | ТП 13-1 | ф. 11, 12 (ПС 168) | 100 | 5 | нет
3880 | ГА ПОУ ЛО "Сосновоборский политехнический колледж" | Сушильный участок | 188540 Ленинградская область,г. Сосновый Бор, ул. Космонавтов д.22 | ТП 13-1 | ф. 11, 12 (ПС 168) | 30 | 5 | нет
3881 | ГА ПОУ ЛО "Сосновоборский политехнический колледж" | Учебный корпус | 188540 Ленинградская область,г. Сосновый Бор, ул. Космонавтов д.22 | ТП 13-1 | ф. 11, 12 (ПС 168) | 40 | 5 | нет
3882 | Муниципальное автономное учреждение культуры "Дворец культуры "Строитель" | Здание Дворца культуры | 188540 Ленинградская область,г. Сосновый Бор, ул. Солнечная д.19 | ТП 13-1, ТП 13-2 | ф. 12,01 (ПС 168) | 143 | 5 | нет
3883 | Местная администрация МО Лебяженское городское поселение | Здание администрации | 188540 Ленинградская область, Ломоносовский район (ЛО), МО Лебяженское ГП, д Шепелево | ТП Ш-13 | ф. 24 (ПС 168) | 4 | 1 | нет
3884 | ОМВД России по г.Сосновый Бор ЛО | Здание медвытрезвителя | 188540 Ленинградская область,г. Сосновый Бор, ул. Соколова д.3 | ТП 1-5 | ф. 12 (ПС 168) | 40 | 4 | нет
3885 | ОМВД России по г.Сосновый Бор ЛО | Опорный пункт охраны порядка | 188540 Ленинградская область,г. Сосновый Бор, пр. Героев д.5 | ТП 10-2 | ф. 01 (ПС 168) | 2 | 4 | нет
3886 | ОМВД России по г.Сосновый Бор ЛО | Опорный пункт охраны порядка | 188540 Ленинградская область,г. Сосновый Бор, ул. Молодежная д.21 кв. 98 | ТП 4-1 | ф. 10 (ПС 168) | 2 | 4 | нет
3887 | ОМВД России по г.Сосновый Бор ЛО | Здание ГОВД | 188540 Ленинградская область,г. Сосновый Бор, ул. Боровая д.18 | ТП 1-7 | ф. 12 (ПС 168) | 5 | 4 | нет
3888 | ОМВД России по г.Сосновый Бор ЛО | Опорный пункт охраны порядка | 188540 Ленинградская область,г. Сосновый Бор, ул. Красных Фортов д.15 | ТП 1-5 | ф. 12 (ПС 168) | 70 | 4 | нет
3889 | ОМВД России по г.Сосновый Бор ЛО | Здание ОВД по г.Сосновый Бор | 188540 Ленинградская область,г. Сосновый Бор, ул. Молодежная д.12-а | ТП 2-5 | ф. 12 (ПС 168) | 2 | 4 | нет
3890 | ОМВД России по г.Сосновый Бор ЛО | Опорный пункт охраны порядка | 188540 Ленинградская область,г. Сосновый Бор, ул. 50лет Октября д.6 | ТП 10-11 | ф. 05 (ПС 168) | 5 | 4 | нет
3891 | ОМВД России по г.Сосновый Бор ЛО | Здание ИВС | 188540 Ленинградская область,г. Сосновый Бор, ул. Боровая д.26 | ТП 9-2 | ф. 01 (ПС 168) | 1.06 | 4 | нет
3892 | МАУ ЦСПП "Семья" | Нежилые помещения (1-го, 2-го этажей, подвала) | 188540 Ленинградская область,г. Сосновый Бор, ул. Молодежная д.5 №№37,39,50-58,62-81 (1 этаж); №№ | ТП 9-5, ТП 9-6 | ф. 10,12 (ПС 168) | 42.75 | 5 | нет
3893 | МБОУ "Лицей №8" | Здание лицея №8 | 188540 Ленинградская область,г. Сосновый Бор, ул. Ленинградская д.64 | ТП 4-6 | ф. 22,25 (ПС 503) | 250 | 5 | нет
3894 | МАУ "Центр "Надежда" | Центр реабилитации и социального обслуживания "Надежда" | 188540 Ленинградская область,г. Сосновый Бор, ул. Ленинградская д.19 | ТП 2-4 | ф. 11 (ПС 168) | 40 | 5 | нет
3895 | КУМИ администрации МО "Сосновоборский городской округ" | Здание Мэрии | 188540 Ленинградская область,г. Сосновый Бор, ул. Ленинградская д.46 | ТП 4-8, ТП 4-9 | ф. 11,12 (ПС 168) | 351.5 | 1 | нет
3896 | МБОУ "Гимназия №5" | Здание гимназии № 5 | 188540 Ленинградская область,г. Сосновый Бор, ул. Солнечная д.31 | ТП 15-1 | ф.01 (ПС 168) | 250 | 5 | нет
3897 | Управление Федеральной службы судебных приставов по Ленинградской области | Управление Федеральной службы судебных приставов по Ленинградской области | 188540 Ленинградская область,г. Сосновый Бор, ул. Пионерская д.6 | ТП УК-2 | ф. 27 (ПС 333) | 21 | 5 | нет
3898 | ГБУ ЛО "СББЖ Ломоносовского района" | Ветеринарная клиника | Ленинградская область,г. Сосновый Бор, в районе дома №11 по ул. Ленинградской | ТП 1-8 | ф. 12 (ПС 168) | 6 | 1 | нет
3899 | Межмуниципальный отдел Министерства внутренних дел Российской Федерации на особо важных и режимных объектах города Санкт-Петербурга и Ленинградской области | Служебное помещение | 188540 Ленинградская область,г. Сосновый Бор, ул. Высотная д.4 | ТП 2-5 | ф. 12 (ПС 168) | 5 | 4 | нет
3900 | Управление Судебного департамента в Ленинградской области | Сосновоборский городской суд | 188540 Ленинградская область,г. Сосновый Бор, ул. Пионерская д.6 | ТП УК-2 | ф. 27 (ПС 333) | 23.75 | 5 | нет
3901 | ФГКУ "Специальное управление ФПС №50 МЧС России" | Пожарное депо СПЧ №7 ФГКУ "Специальное управление ФПС №50 МЧС России" | Ленинградская область,г. Сосновый Бор, ул. Ленинградская д.35 | ТП 1-9 | ф. 24,25 (ПС 168) | 50 | 4 | нет
3902 | Прокуратура Ленинградской области | Нежилые помещения | 188540 Ленинградская область,г. Сосновый Бор, ул. Пионерская д.6 на 4-м и 5-м этажах | ТП УК-2 | ф. 27 (ПС 333) | 35 | 5 | нет
3903 | ФГКУ "37 отряд ФПС по Ленинградской области" | Пожарное депо | 188540 Ленинградская область,г. Сосновый Бор, пр. Александра Невского д.49 | ТП 1-1 | ф. 21 (ПС 168) | 170 | 4 | нет
3904 | ФГКУ "37 отряд ФПС по Ленинградской области" | Административное здание | 188540 Ленинградская область,г. Сосновый Бор, ул. Ленинградская д.1 | ТП 9-8 | ф. 05,04 (ПС 168) | 53.2 | 4 | нет
3905 |  | ЦТП | Г.Сланцы Б.Поля д.96 | ТП-1369 | ПС-351-01 | 15 | 2 | нет
3906 |  | ЦТП "Б.Лучки" | ул.Ломоносова д.4 | ТП-4 | ПС-14 фид.14-05 | 20 | 2 | нет
3907 |  | Здание повысительной насосной станции | ул.Ленина д.30 | ТП-122 | ПС-351-14 | 50 | 2 | нет
3908 | УФК по Ленинградской области | Гараж отдела №15 УФК по Ленинградской области | ЛО,г.Сланцы,1-ый микрорайон, | РТП-14 | 14 СЛАНЦЫ,Ф.07 | 2 | 1 | нет
3909 |  | Офис отдела №15 УФК по Ленинградской области | ЛО,г.Сланцы,Трестовский пер.,6 | РТП-14 | 14 СЛАНЦЫ,ф.12 | 19 | 1 | нет
3910 | МУЗ Сланцевская ЦРБ | МУЗ Сланцевская ЦРБ | ул.Кирова д.52 | ТП-65 | ПС-14 фид.14-07 | 250 | 1 | нет
3911 |  | Поликлиника | ул.Гагарина д.2 | ТП-118 | ПС-14 фид.14-09 | 40 | 1 | нет
3912 |  | Детская поликлиника | ул.Гагарина д.4 | ТП-118 | ПС-14 фид.14-09 | 35 | 1 | нет
3913 |  | Стоматология | ул.Чкалова д.7 | ТП-75 | ПС-351-06 | 40 | 1 | нет
3914 |  | Филиал больницы | ул.Декабристов д.4 | ТП-22 | ТП-5 СПЗ яч.20 | 90 | 1 | нет
3915 |  | Гараж | ул.Гагарина д.2 | ТП-118 | ПС-14 фид.14-09 | 20 | 1 | нет
3916 |  | Гараж | ул.Чкалова д.7 | ТП-75 | ПС-351-06 | 12 | 1 | нет
3917 | ГКУЗ "Ленинградский областной психоневрологический диспансер" | Психоневрологическое отделение | пер.Почтовый д.14 | ТП-67 | ПС-14 фид.14-09 | 40 | 1 | нет
3918 | ГКУЗ "Ленинградский областной противотуберкулезный диспансер" | Стационар | ул.Ленина д.20 | ТП-99 | ПС-14 фид.14-14 | 90 | 1 | нет
3919 |  | Поликлиника | ул.Ленина д.20 | ТП-99 | ПС-14 фид.14-14 | 45 | 1 | нет
3920 |  | Прачечная тубдиспансера | ул.Ленина д.20а | ТП-71 | ПС-14 фид.14-14 | 25 | 1 | нет
3921 | ООО "Сланцевский водоканал" | Водозабор Сланцы | Водозабор Сланцы | РП-1 яч.2 | ПС-14 фид.14-13 | 360 | 2 | нет
3922 |  | Водозабор Сланцы | Водозабор Сланцы | РП-1 яч.6 | ПС-14 фид.14-04 | 720 | 2 | нет
3923 |  | ВНС - 1 | Сланцевское шоссе | ТП-33 | ПС-14 фид.14-11 | 40 | 2 | нет
3924 |  | ВНС - 1А | Сланцевское шоссе | ТП-32 | ПС-14 фид.14-11 | 30 | 2 | нет
3925 |  | ВНС - 2 | ул.1 Мая | ТП-18 | ТП-5 СПЗ яч.20 | 90 | 2 | нет
3926 |  | КНС-1 | ул.Ломоносова | ТП-28 | ПС-14 фид.14-05 | 35 | 2 | нет
3927 |  | КНС-3 | ул.Баранова д.11а | РП-2 яч.13 | ПС-351-14 | 70 | 2 | нет
3928 |  | КНС-4 | ул.Кирова | ТП-65 | ПС-14 фид.14-07 | 10 | 2 | нет
3929 |  | КНС-6 | пр.Молодежный | ТП-108 | ПС-14 фид.14-15 | 15 | 2 | нет
3930 |  | КНС-7 | ул.Ленина | ТП-99 | ПС-14 фид.14-14 | 20 | 2 | нет
3931 |  | Ливневой коллектор 4-ый р-он | пр.Молодежный д.7а | ТП-108 | ПС-14 фид.14-15 | 105 | 2 | нет
3932 |  | Скважина | ул.Деревообделочников | ТП-89 | ПС-14 фид.14-10 | 5 | 2 | нет
3933 |  | Скважина | пос.Сосновка | ТП-48 | ПС-14 фид.14-07 | 13 | 2 | нет
3934 |  | Подкачная насосная | ул.Ленина д.25 | ТП-101 | ПС-351-05 | 20 | 2 | нет
3935 |  | Подкачная насосная | пр.Молодежный | ТП-106 | ПС-14 фид.14-15 | 40 | 2 | нет
3936 |  | Подкачная насосная | ул.Кирова д.53 | ТП-93 | ПС-14 фид.14-09 | 15 | 2 | нет
3937 | Администрация МО Сланцевский муниципальный район ЛО | Администрация | пер.Почтовый д.3 | ТП-69 | ПС-14 фид.14-12 | 15 | 1 | нет
3938 | ФГУП "Почта России" | Центральный почтамт | ул.Кирова д.49 | ТП-68 | ПС-14 фид.14-12 | 30 | 1 | нет
3939 | МП МО "Сланцевский район "Сланцевское телевидение" | Кабельное ТВ | ул.Кирова д.7 | ТП-104 | ПС-351-14 | 15 | 1 | нет
3940 | [6 empty] | 5 | нет
3941 | ЛОГКУ "Сланцевский ДИ" | Сланцевский дом-интернат для ветеранов войны и труда | Комсомольское шоссе д.176 | ТП-90 | ПС-14 фид.14-10 | 210 | 1 | нет
3942 |  | Филиал | ул.1-я Мая д.92-а | ТП-12 | ТП-2 СПЗ яч.8 | 40 | 1 | нет
3943 | ОМВД России по Сланцевскому району ЛО | Управление | ул.Кирова д.20-а | ТП-54 | ПС-351-06 | 20 | 1 | нет
3944 | Управление Судебного департамента в ЛО | Управление судебного департамента | ул.Кирова д.23 | ТП-75 | ПС-351-06 | 15 | 5 | нет
3945 | МОВО по Кингисеппскому району ЛО - филиал ФГКУ УВО ГУ МВД России по СПб и ЛО | Административное здание | ул.Чкалова д.9 | ТП-75 | ПС-351-06 | 30 | 1 | нет
3946 | Прокуратура Ленинградской области | Офис | ул.Кирова д.7 | ТП-104 | ПС-351-14 | 30 | 5 | нет
3947 | Служба в г.Сосновом бору Пограничного управления Федеральной службы безопасности РФ по г.СПб и ло | Комендатура службы | ул.Ломоносова д.10 | ТП-15 | ТП-5 СПЗ яч.20 | 20 | 4 | нет
3948 | Центр социального обслуживания граждан пожилого возраста и инвалидов "Надежда" | Центр социального обслуживания граждан пожилого возрастаи инвалидов "Надежда" | ул.Декабристов д.13 | ТП-15 | ТП-5 СПЗ яч.20 | 60 | 1 | нет
3949 |  | Здание | ул.Ломоносова д.10-а | ТП-15 | ТП-5 СПЗ яч.20 | 20 | 1 | нет
3950 | Комитет образования администрации МО "Сланцевский муниципальный район" | Комитет образования | ул.Кирова д.16 | ТП-60 | ПС-351-05 | 25 | 1 | нет
3951 | ФГБУ "Федеральная кадастровая палата Федеральной службы государственной регистрации, кадастра и картографии" | Административное здание | пер.Почтовый д.2/8 | ТП-69 | ПС-14 фид.14-12 | 8 | 1 | нет
3952 | Межрайонная ИФНС № 3 по Ленинградской области | Офисы управления ул.Ленина д.17 | ул.Ленина д.17 | ТП-51 | ПС-14 фид.14-08 | 34 | 1 | нет
3953 | ФКУ "Центр ГИМС МЧС России по Ленинградской области" | Спасательная станция | г.Сланцы правый берег Плюссы | ТП-75 | ПС-351-06 | 5 | 4 | нет
3954 | ГБОУ СПО ЛО "Сланцевский индустриальный техникум" | Столовая | ул.Партизанская д.6 | ТП-75 | ПС-351-06 | 10 | 5 | нет
3955 |  | Общежитие | ул.Партизанская д.6-а | ТП-75 | ПС-351-06 | 16 | 5 | нет
3956 |  | Мастерские | ул.Партизанская д.6 | ТП-75 | ПС-351-06 | 10 | 5 | нет
3957 |  | Сланцевский индустриальный техникум | ул.Климчука д.1 | ТП-66 | ПС-14 фид.14-09 | 150 | 5 | нет
3958 | МОУ ДОД "Сланцевский дом детского творчества" | Дом детского творчества | ул.Кирова д.16 | ТП-60 | ПС-351-05 | 15 | 5 | нет
3959 | МУДО "Сланцевская ДЮСШ" | Административное здание | ул.Спортивная д.2 | ТП-113 | ПС-14 фид.14-12 | 40 | 5 | нет
3960 | ГБУ ЛО "СББЖ Кингисеппского и Сланцевского районов" | Ветстанция | ул.Баранова д.4 | ТП-57 | ПС-351-14 | 20 | 1 | нет
3961 |  | Учебный корпус | ул.Грибоедова д.19б | ТП-123 | ПС-351-05 | 180 | 5 | нет
3962 |  | Бассейн | пр.Молодежный д.9 | ТП-106 | ПС-14 фид.14-15 | 35 | 5 | нет
3963 | МУДО центр дополнительного образования детей "Сланцевский центр информационных технологий | Центр информационных технологий | ул.Грибоедова д.8 | ТП-77 | ПС-351-05 | 8 | 5 | нет
3964 |  | Филиал центра | ул.Грибоедова д.8 | ТП-77 | ПС-351-05 | 15 | 5 | нет
3965 | ГБУЗ ЛО "Бокситогорская МБ" | детская больница | г.Пикалево, ул.Молодежная,д.9 | ТП 5 | ф.05-39 | 40 | 1 | нет
3966 | ГБУЗ ЛО "Бокситогорская МБ" | главный корпус | г.Пикалево, ул.Советская,д.31 | ТП 6 | ф.05-18 | 140 | 1 | нет
3967 | ГБУЗ ЛО "Бокситогорская МБ" | глазное отделение | г.Пикалево, ул.Больничная | ТП 7 | ф.05-18 | 15 | 1 | нет
3968 | ГБУЗ ЛО "Бокситогорская МБ" | стоматология | г.Пикалево, ул.Заводская,д.10 | ТП 8 | ф.05-18 | 10 | 1 | нет
3969 | ОМВД России по Бокситогорскому району ЛО | отдел внутреннихдел | г.Пикалево, 6-12-87 | ТП 26 | ф.05-39 | 0.5 | 1 | нет
3970 |  | отдел внутренних дел | г.Пикалево,6-30-5 | ТП 28 | ф.05-39 | 0.9 | 1 | нет
3971 |  | отдел внутренних дел | г.Пикалево,ул.Советская,9 | ТП 32 | ф.05-39 | 7 | 1 | нет
3972 |  | отдел внутренних дел | г.Пикалево,ул.Советская,9 | ТП 36 | ф.05-49 | 5 | 1 | нет
3973 |  | отдел внутренних дел | г.Пикалево, ул.Советская,д.13 | ТП 37 | ф.05-49 | 10 | 1 | нет
3974 | ФГКУ УВО ГУ МВД России по г.Спби ЛО | отдел вневедомственной охраны | г.Пикалево, ул.Советская,д.27 | ТП 5 | ф.05-39 | 3.8 | 1 | нет
3975 |  | отдел вневедомственной охраны г.Пикалево, ул.Заводская,д.43 | г.Пикалево, ул.Заводская,д.43 | ТП 18 | ф.05-18 | 12 | 1 | нет
3976 |  | отдел вневедомственной охраны г.Пикалево, ул.Заводская,д.43 | г.Пикалево, ул.Заводская,д.43 резерв | ТП 39 | ф.05-50 | 12 | 1 | нет
3977 | МУП "Водоканал города Пикалево" | скважина 18 | г.Пикалево,ул.Заводская,д.16 | ТП 15 | ф.05-37 | 35 | 2 | нет
3978 |  | водозабор ввод 1 | г.Пикалево,ул.Заводская,д.16 | ТП 15 | ф.05-18 | 139.6 | 2 | нет
3979 |  | водозабор ввод 2 | г.Пикалево,ул.Заводская,д.16 | ТП 15 | ф.05-37 | 139.6 | 2 | нет
3980 |  | скважина 39 | г.Пикалево,ул.Заводская,д.16 | ТП 15 | ф.05-37 | 35 | 2 | нет
3981 |  | скважина 19 | г.Пикалево,ул.Заводская,д.16 | ТП 15 | ф.05-18 | 14.2 | 2 | нет
3982 |  | скважина 21 | г.Пикалево,ул.Заводская,д.16 | ТП 15 | ф.05-18 | 20.2 | 2 | нет
3983 |  | скважина 5 | г.Пикалево,ул.Заводская,д.16 | ТП 15 | ф.05-37 | 35 | 2 | нет
3984 |  | скважина 57в | г.Пикалево,ул.Заводская,д.16 | ТП 15 | ф.05-37 | 14.2 | 2 | нет
3985 |  | скважина 57б | г.Пикалево,ул.Заводская,д.16 | ТП 15 | ф.05-37 | 20.2 | 2 | нет
3986 |  | скважина 81 | г.Пикалево,ул.Заводская,д.16 | ТП 15 | ф.05-37 | 14.2 | 2 | нет
3987 |  | скважина 55 | г.Пикалево,ул.Заводская,д.16 | ТП 15 | ф.05-37 | 14.2 | 2 | нет
3988 |  | станции подкатчки | г.Пикалево,ул.Заводская,д.16 | ТП 34 | ф.05-50 | 17 | 2 | нет
3989 |  | станции подкачки | г.Пикалево,ул.Заводская,д.16 | ТП 38 | ф.05-37 | 15.8 | 2 | нет
3990 |  | ТП 55(КОС) | г.Пикалево,ул.Заводская,д.16 | ТП 55 | ф.212-20 | 315 | 2 | нет
3991 |  | ТП 55(КОС) | г.Пикалево,ул.Заводская,д.16 | ТП 55 | ф.212-20 | 315 | 2 | нет
3992 |  | ТП 19(КОС) | г.Пикалево,ул.Заводская,д.16 | ТП 19 | ф.05-39 | 307 | 2 | нет
3993 |  | ТП 19 (КОС) | г.Пикалево,ул.Заводская,д.16 | ТП 19 | ф.05-39 | 315 | 2 | нет
3994 |  | офис | г.Пикалево, ул.Заводская,д.16 | ТП 8 | ф.05-18 | 25 | 2 | нет
3995 |  | система дистанционного контроля | система дистанционного контроля | РП 1 | ф.05-39 | 0.6 | 2 | нет
3996 |  | система дистанционного контроля | система дистанционного контроля | ТП 30 | ф.05-39 | 0.6 | 2 | нет
3997 | Управление федеральной службы судебных приставов | офис | 187500 Россия, Ленинградская область, г.Тихвин, ул. Советская,д.43 | РТП-37 | ПС-143 "Тихвин - город", ф.143-12 | 10 | 1 | нет
3998 | Прокуратура ЛО | Помещение организации | 187553 Россия, Ленинградская область, г.Тихвин, 1 микрорайон, д. 2 | ТП-1 | ПС-143 "Тихвин - город", ф.143- 05 | 12 | 1 | нет
3999 | Следственное управление Следственного комитета Российской Федерации по Ленинградской области | помещения организации | 187500 Россия, Ленинградская область, г.Тихвин, 1 микрорайон, д.2 | ТП-1 | ПС-143 "Тихвин - город", ф.143- 05 | 5 | 1 | нет
4000 | ОАО "Тихвинский хлебокомбинат" | Производственная площадка | 187500 Россия, Ленинградская область, г.Тихвин, ул. Карла Маркса, д. 122 | ТП-105 | ПС-143 "Тихвин - город", ф.143- 07 | 340 | 1 | нет
4001 | Администрация Муниципального образования Тихвинское городское поселение Тихвинского муниципального района ЛО | Здание администарцииия организации | 187500 Россия, Ленинградская область, г.Тихвин, 4 микрорайон, д. 42 | ТП-14 | ПС-143 "Тихвин - город", ф.143-08 | 125.3 | 1 | нет
4002 | ФБУ "Следственный изолятор №2" ГУ ФСИН по СПб и Лен. Обл. | помещения организации | 187550 Россия, Ленинградская область, г.Тихвин, ул. Красноармейская, д. 13 | ТП-35 | ПС-143 "Тихвин - город", ф.143-17 | 252 | 5 | нет
4003 | МУ "Территориальный центр социального обслуживания населения" | помещения организации | 187500 Россия, Ленинградская область, г.Тихвин, 6 микрорайон, д. 11 | ТП-86 | ПС-143 "Тихвин - город", ф.143-09 | 132 | 1 | нет
4004 | ГУЗ "Оластной дом ребенка в г.Тихвине" Комитета по здравоохранению ЛО | помещения организации | 187555 Россия, Ленинградская область, г.Тихвин, ул. Карла Маркса, д. 64 | ТП-9 | ПС-143 "Тихвин - город", ф.143-10 | 88 | 1 | нет
4005 | МП "Стоматология" | помещения организации | 187553 Россия, Ленинградская область, г.Тихвин, 2 микрорайон, д. 2 | ТП-11 | ПС-143 "Тихвин - город", ф.143-10 | 80 | 1 | нет
4006 | Комитет социальной защиты населения администрации муниципального образования Тихвинский муниципальный район ЛО | помещения организации | 187500 Россия, Ленинградская область, г.Тихвин, 6 микрорайон, д. 11 | ТП-86 | ПС-143 "Тихвин - город", ф.143-09 | 18 | 1 | нет
4007 | УГИБДД ГУ МВД России по Санкт-Петербургу и ЛО. | помещения организации | 187500 Россия, Ленинградская область, г.Тихвин, Советская ул., д. 154-а | ТП-61 | ПС-143 "Тихвин - город", ф.143-29 | 30 | 1 | нет
4008 | 28 отряд пожарной охраны | помещения организации | 187500 Россия, Ленинградская область, г.Тихвин, ул. Машиностроителей, д. 1 | ТП-98 | ПС-143 "Тихвин - город", ф.143-24 | 100 | 1 | нет
4009 | МУ "Тихвинский районный дом культуры" | помещения организации | 187500 Россия, Ленинградская область, г.Тихвин, пл. Свободы, д. 1 | ТП-93 | ПС-143 "Тихвин - город", ф.143-24 | 60 | 5 | есть
4010 | ГБУ ЛО "СББЖ Тихвинского и Бокситогорского районов " | помещения организации | 187553 Россия, Ленинградская область, Тихвинский район, г. Тихвин, ул. Николо-Беседная, д. 3 | ТП-107 | ПС-143 "Тихвин - город", ф.143-22 | 32 | 1 | нет
4011 | ГКУЗ "Тихвинский межрайонный наркологический диспансер" | помещения организации | 187550 Россия, Ленинградская область, г.Тихвин, ул. Центролитовская, д. 9 | ТП-ТМНД | ПС-247 - РП-522 "СЗИПК", ф. РП-500 Ввод-1; ф. РП-500 Ввод-2 | 180 | 1 | нет
4012 | МУ "Социально-реабилитационный центр для несовершеннолетних "Светлячок" | помещения организации | 187500 Россия, Ленинградская область, г.Тихвин, 1 микрорайон, д. 38 | ТП-4 | ПС-143 "Тихвин - город", ф.143-36 | 25 | 5 | нет
4013 | МОУ ДОД "Тихвинский центр детского творчества" | помещения организации | 187556 Россия, Ленинградская область, г.Тихвин, 4 микрорайон, д. 39 | ТП-41 | ПС-143 "Тихвин - город", ф.143-09 | 10 | 5 | нет
4014 | Государственное казенное учреждение здравоохранения Ленинградской области "Областная туберкулезная больница" в г. Тихвине | помещения организации | 187500 Россия, Ленинградская область, г.Тихвин, ул. Артиллеристов, д. 1; Красавское шоссе, д.2 | ТП-50; ТП-66 | ПС-143 "Тихвин - город", ф.143-29; ф.143-25 | 40; 374 | 1 | есть
4015 | Государственное казенное учреждение здравоохранения "Областной дом ребенка в г. Тихвине"комитета по здравоохранению Ленинградской области | помещения организации | 187555 Россия, Ленинградская область, г.Тихвин, ул. Карла Маркса, д. 64 | ТП-9 | ПС-143 "Тихвин - город", ф.143-10 | 88 | 1 | нет
4016 | Государственное казенное учреждение здравоохранения Медицинский центр мобилизационных резервов "Резерв"комитета по здравоохранению Ленинградской области | помещения организации | 187500 Россия, Ленинградская область, г.Тихвин, ул. Советская, д. 158 | ТП-59 | ПС-143 "Тихвин - город", ф.143-29 | 15 | 1 | нет
4017 | Автономное образовательное учреждение высшего профессионального образования "Ленинградский государственный университет им. А.С. Пушкина" Бокситогорский институт (филиал) | помещения организации | 187500 Россия, Ленинградская область, г.Тихвин, ул. Московская, д. 1 | ТП-32 | ПС-4 "Тихвин - город", ф.4-01 | 50 | 5 | нет
4018 | Государственное казенное учреждение здравоохранения "Центр крови Ленинградской области" | помещения организации | 187550 Россия, Ленинградская область, г.Тихвин, ул. Карла Маркса, д. 68 | ТП-31 | ПС-143 "Тихвин - город", ф.143-31 | 42.1 | 1 | нет
4019 | Филиал ФБУЗ "Центр гигиены и эпидемиологии в Ленинградской области | помещения организации | 187550 Россия, Ленинградская область, г.Тихвин, Больничный проезд, д. 9 | ТП-9; ТП-21 | ПС-143 "Тихвин - город", ф.143-10; ф.143-31 | 12 кВт, 40кВТ | 1 | нет
4020 | Государственное автономное образовательное учреждение среднего профессионального образования Ленинградской области "Тихвинский промышленно-технологический техникум им. Е.И. Лебедева" | помещения организации | 187550 Россия, Ленинградская область, г.Тихвин, ул. Борисова, д. 2; Учебный городок д.1, Центролитовская ул. д. 5 | ТП-13; ТП-95; ТП-66 | ПС-143 "Тихвин - город", ф.143-10; ф.143-25; ф.143-25 | 400; 400; 275 | 5 | нет
4021 | Отдел Министерства внутренних дел Российской Федерации по Тихвинскому району Ленинградской области | помещения организации | Россия, Ленинградская область, г.Тихвин, Коммунальный квартал, д. 5; 2 микрорайон, д.17 | ТП-8; ТП-10 | ПС-143 "Тихвин - город", ф.143-10; ф.143-10 | 56; 60 | 1 | нет
4022 | Управление федерального казенного учреждения "Управление по обеспечению деятельности оперативных подразделений Федеральной службы исполнения наказаний" по г.Санкт-Петербургу и Ленинградской области | помещения организации | 187550 Россия, Ленинградская область, г.Тихвин, ул. Красноармейская, д. 17 | ТП-35 | ПС-143 "Тихвин - город", ф.143-17 | 20 | 5 | нет
4023 | Главное управление Министерства РФ по делам гражданской обороны, чрезвычайным ситуациям и ликвидации последствий стихийных бедствий по Ленинградской области | помещения организации | 187500 Россия, Ленинградская область,г.Тихвин, 1 микрорайон, д. 2 | ТП-1 | ПС-143 "Тихвин - город", ф.143-05 | 5 | 4 | нет
4024 | Отдел (межрайонный)вневедомственной охраны Отдела Министерства внутренних дел Р.Ф. по Тихвинскому району Лен. области( по охране объектов на территории Тихвинского и Бокситогорского районов Ленобласти | помещения организации | 187553 Россия, Ленинградская область, г.Тихвин, 2 микрорайон, д. 2 | ТП-11 | ПС-143 "Тихвин - город", ф.143-10 | 15 | 1 | нет
4025 | Федеральное казенное учреждение "Уголовно-исполнительная инспекция Управления Федеральной службы исполения наказаний по г Санкт-Петербургу и Ленинградской области" | помещения организации | 87550 Россия, Ленинградская область, г.Тихвин, ул. Борисова, д. 2 | ТП-13 | ПС-143 "Тихвин - город", ф.143-10 | 6 | 5 | нет
4026 | Муниципальное учреждение здравоохранения "Тихвинская центральная районная больница им. А.Ф. Калмыкова" | помещения организации | 187550 Россия, Ленинградская область, г.Тихвин, ул. Карла Маркса, д. 68 | ТП-13; ТП-9; ТП-21; ТП-31 | ПС-143 "Тихвин - город", ф. 143-10; ф. 143-31 | 1255 | 1 | есть
4027 | Муниципальное учреждение "Реабилитационный центр для детей и подростков с ограниченными возможностями "Треди" | помещения организации | 187500 Россия, Ленинградская область, г.Тихвин, 5 микрорайон, д. 34 | ТП-89 | ПС-143 "Тихвин - город", ф.143-17 | 40 | 5 | нет
4028 | Комитет по образованию администрации Муниципального образования Тихвинский муниципальный район Ленинградской области | помещения организации | 187500 Россия, Ленинградская область, г.Тихвин, ул. Советская, д. 48 | ТП-33 | ПС-143 "Тихвин - город", ф.143-11 | 15 | 5 | нет
4029 | Муниципальное общеобразовательное учреждение "Гимназия №2" | помещения организации | 187500 Россия, Ленинградская область, г.Тихвин, 5 микрорайон, д. 37 | ТП-20 | ПС-143 "Тихвин - город", ф.143-17 | 80 | 5 | нет
4030 | Муниципальное общеобразовательное учреждение "Лицей №7" | помещения организации | 187556 Россия, Ленинградская область, г.Тихвин, 4 микрорайон, д. 38 | ТП-16 | ПС-143 "Тихвин - город", ф.143-08 | 80 | 5 | нет
4031 | Муниципальное общеобразовательное учреждение "Лицей №8" | помещения организации | 187500 Россия, Ленинградская область, г.Тихвин, 3 микрорайон, д. 43 | ТП-42 | ПС-143 "Тихвин - город", ф.143-09 | 100 | 5 | нет
4032 | Комитет социальной защиты населения Администрации Муниципального образования "Тихвинский район" | помещения организации | 187500 Россия, Ленинградская область, г.Тихвин, 6 микрорайон, д. 11 | ТП-86 | ПС-143 "Тихвин - город", ф.143-09 | 18 | 1 | нет
4033 | Государственное Казенное учреждение Ленинградской области центр помощи детям - сиротам и детям, оставшимся без попечения родителей "Тихвинский ресурсный центр по содействию семейному устройству" | помещения организации | 187500 Россия, Ленинградская область, г.Тихвин, 4 микрорайон, д. 42-а | ТП-16 | ПС-143 "Тихвин - город", ф.143-08 | 60 | 5 | нет
4034 | Муниципальное предприятие "Водоканал" | водозабор | 187500 Россия, Ленинградская область, г.Тихвин, 1а микрорайон | ТП-67 | ПС-143 "Тихвин - город", ф.143-13;32; МП-водоканал ф.-1;ф.-2 | 2200 | 2 | есть
4035 |  | Комплекс очистных сооружений | 187500 Россия, Ленинградская область, г.Тихвин, КОС д.1 | РП-70 | ПС-143 "Тихвин - город", ф.143-02; ф.1- МП "Водоканал" | 1700 | 2 | есть
4036 |  | Водозабор | 187500 Россия, Ленинградская область, г.Тихвин, 1-а микрорайон | ТП-59; ТП-76; ТП-8; ТП-102; ТП-1; ТП-62; ТП-95 | ПС-143 "Тихвин - город", ф.143-10; 25; 29; 36 | 352 | 2 | есть
4037 |  | РНС | 187500 Россия, Ленинградская область, г.Тихвин, Орловская ул. | ТП-68 | ПС-143 "Тихвин - город", ф.1 | 320 | 2 | есть
4038 | Муниципальное предприятие "Тепловые сети" | насосная и артскважина 1 | 187550 Россия, Ленинградская область, г.Тихвин, Сарка д. б/н | ТП-22 | ПС-143 "Тихвин - город", ф.143-22 | 6.5 | 2 | нет
4039 |  | артезианская скважина № 2 | 187517 Россия, Ленинградская область, г.Тихвин, Сарка, д. 9 Речной переулок Саркский Дом Культуры | ТП-22 | ПС-143 "Тихвин - город", ф.143-22 | 6.5 | 2 | нет
4040 | МП "Управление водопроводного канализационного хозяйства" | Водоподъем 1 | г.Кириши, Волховская наб., д.60 | ТП-54 | ЦРП 35/10, ф.11, 30 | 1146 | 2 | да, ТБ лето-216,00 ТБ зима-267,00 АБ-10,00
4041 |  | Водоподъем 2 | г.Кириши, Волховская наб., д.60 | ТП-57 | ЦРП 35/10, ф.11, 30 | 1820 | 2 | да, ТБ лето-265,00 ТБ зима-404,00 АБ-40,00
4042 |  | Насосная | г.Кириши,ул.Ленинградская, д.10 | ТП-59 | ЦРП 35/10, ф.20, 29 | 1146 | 2 | да, ТБ лето-71,00 ТБ зима-168,00 АБ-15,00
4043 |  | Водопроводно-насосная станция | г.Кириши, ул.Энергетиков, д.60 | ТП-79 | ПС 303, ф.25 | 2 | 2 | нет
4044 |  | Водопроводно-насосная станция | г.Кириши, ул.Нефтехимиков, д.43 | ТП-93 | ПС 303, ф.25 | 4 | 2 | нет
4045 | ГБУЗ ЛО "Киришская МБ" | Больничный городок | г.Кириши, ул. Советская, д.4 | ТП-15 | ЦРП 35/10, ф.12 | 412.8 | 1 | нет
4046 |  | Центр здоровья | г.Кириши, пр.Героев, д.1 | ТП-35 | ЦРП 35/10, ф.15 | 9.6 | 1 | нет
4047 |  | Поликлиника | г.Кириши, б.Молодежный, д.6 | ТП-24 | ЦРП 35/10, ф.15 | 48 | 1 | нет
4048 | ЛОГП "Киришская СП" | Поликлиника | г.Кириши, ул. Нефтехимиков, д.11 | ТП-51 | ЦРП 35/10, ф.31 | 70 | 1 | нет
4049 | МП «Жилищное хозяйство» | Подкачивающая насосная | г.Кириши, ул. Ленинградская 14 | ТП-49 | ПС "ЦРП Кириши" ф.9 | 1078 | 2 | да, ТБ-560,00 АБ-0,00
4050
4051 |  | База тепловых сетей | г.Кириши, пр. Победы 18 | ТП-83 | ПС "ЦРП Кириши" ф.19 | 227.5 | 2 | нет
4052
4053 | Отдел Министерства внутренних дел РФ по Киришскому району Ленинградской области | Здание ОМВД | г.Кириши, пр. Победы, д.10 | ТП-37 | ПС "ЦРП Кириши" ф.21 | 28.6 | 1 | нет
4054 | МОУ "Гимназия" | Гимназия | г.Кириши, Волховская наб.,д.10 | ТП-20 | ЦРП 35/10, ф.29 | 33.6 | 5 | нет
4055 | МОУ "Киришский лицей" | Лицей | г.Кириши, ул.Энергетиков,д.29 | ТП-76 | ПС 303, ф.25 | 76.8 | 5 | нет
4056 | ГАОУ СПО ЛО "КиПТ" | Колледж | г.Кириши, ул.Ленинградская,д.6 | ТП-60 | ЦРП 35/10, ф.10 | 91.2 | 5 | нет
4057 |  | Колледж | г.Кириши, пр.Победы,1 | ТП-37 | ЦРП 35/10, ф.21 | 86.4 | 5 | нет
4058 | МОУ ДОД "Киришский ДДЮТ" | ДДЮТ | г.Кириши, Волховская наб., д.9 | ТП-52 | ПС "ЦРП Кириши", ф.33 | 336 | 5 | нет
4059 | МУ "Администрация Киришского муниципального района" | Административное здание | г.Кириши, ул. Советская, д.20 | ТП-25 | ПС "ЦРП Кириши", ф.15 | 140 | 1 | нет
4060 | ГБУ ЛО "СББЖ Волховского и Киришского районов" | ветлечебница | г.Кириши, ул. Энергетиков, д.7 | ТП-72 | ПС 303, ф.1 | 2.88 | 1 | нет
4061 | ОВО по Киришскому району ЛО - филиал ФГКУ УВО ГУ МВД России по г.СПб и ЛО | Административное здание | г.Кириши, пр.Победы, д.12а | ТП-62 | ПС "ЦРП Кириши", ф.19 | 35.15 | 1 | нет
4062 |  | Пульт централизованной охраны | г.Кириши, пр.Победы, д.12а | ТП-68 | ПС "ЦРП Кириши", ф.21 | 1.9 | 1 | нет
4063 | ФКУ УИИ УФСИН России по г.Санкт-Петербургу и Ленинградской области | Помещение | г.Кириши, пр.Победы, д.1, к.1 | ТП-37 | ПС "ЦРП Кириши", ф.21 | 15 | 5 | нет
4064 |  | Группа кратковременного пребывания детей | г.Всеволожск, ул. Шинников, д. 1, к.4 | 222 | 403-04 | 26.93 | 5 | нет
4065 | Муниципальное предприятие "Единая служба Заказчика" Всеволожского района Ленинградской области | ВОС | г.Всеволожск, ул. ул. Дорожная, д. 9 | 51 | 403-04 | 333 | 2 | нет
4066 | Государственное бюджетное учреждение здравоохранения Ленинградской области "Всеволожская клиническая межрайонная больница" | Роддом | г.Всеволожск, Колтушское шоссе, д.20 | 94 | 640-01 | 94 | 1 | нет
4067 |  | Поликлиника, скорая помощь | г.Всеволожск, Колтушское шоссе, д.20 | 90 | 525-209 | 84.6 | 1 | нет
4068 |  | ЦРБ, Хирургический корпус, пищеблок | г.Всеволожск, Колтушское шоссе, д.20 | РП-10 | 640-01 | 282 | 1 | нет
4069 |  | Медпункт | г.Всеволожск, ул.Комсомола, д.2, кв.54 | 31 | 525-103 | 1.5 | 1 | нет
4070 |  | Амбулатория | г.Всеволожск, ул.Верхняя, д.6 | 120 | 525-205 | 1.5 | 1 | нет
4071 |  | Амбулатория | п.Рахья, Лары Михеенко, д.3 | 2 | 325-01 | 5 | 1 | нет
4072 |  | Амбулатория | п.Грибное, д.15, кв. 6 | 2 | 633-03 | 1 | 1 | нет
4073 |  | Центр общей врачебной (семейной) практики | Всеволожский район, Колтушская вол., д. Кальтино, Колтушское шоссе, д.19, к.1, пом. 11-Н | 521 | 525-313 525-411 | 42, 59 | 1 | нет
4074 |  | Здание медицинского центра | г. Всеволожск, Дорога Жизни, д.17 | 90 | 525-209 640-01 | 100 | 1 | нет
4075 |  | 2-х этажное Здание с мансардой и цокольным этажом (для размещения женской консультации) | г. Всеволожск, Социалистическая ул., д.106 | 154 | 525-204 | 49 | 1 | нет
4076 | Администрация муниципального образования "Город Всеволожск" Всеволожского муниципального района Ленинградской области | Световые дорожные знаки | г.Всеволожск, пер. Всевол. пр. и Октябр. пр. | 5 | 525-108 | 0.72 | 1 | нет
4077 |  | Световые дорожные знаки | г.Всеволожск, пер. Всев. пр., Колт. ш. и ДК | 12 | 525-108 | 0.72 | 1 | нет
4078 |  | Световые дорожные знаки | г.Всеволожск,пер. Колт. ш. и Окт. пр. | 15 | 525-108 | 0.72 | 1 | нет
4079 |  | Световые дорожные знаки | г.Всеволожск, пер. Колт. ш. и Южн. ш. | 22 | 525-203 | 2 | 1 | нет
4080 |  | Световые дорожные знаки | г.Всеволожск, пер. ул. Ленингр. и ул. Алекс. | 37 | 525-215 | 1.5 | 1 | нет
4081 |  | Световые дорожные знаки | г.Всеволожск, пер. Д. Жиз. и ул. Нагорн. | РП-1 | 403-04 | 0.72 | 1 | нет
4082 |  | Световые дорожные знаки | г.Всеволожск, пер. Колт. ш. и ул. Ленингр. | 6 | 403-04 | 0.72 | 1 | нет
4083 |  | Световые дорожные знаки | г. Всеволожск, перекресток ул.Плоткина и Александровской | 117 | 525-113 | 1.5 | 1 | нет
4084 |  | Освещение сцены и фонтана | г. Всеволожск Юбилейная площадь | 174 | 525-204 | 100 | 1 | нет
4085 |  | Уличное освещение (ТП-6) | г. Всеволожск | 6 | 403-04 | 14 | 1 | нет
4086 |  | Уличное освещение (ТП-94) |  | 94 | 525-209 | 15 | 1 | нет
4087 |  | Уличное освещение (ТП-131) |  | 131 | 640-01 | 15 | 1 | нет
4088 |  | Уличное освещение (РП-1) |  | РП-1 | 403-04 | 20 | 1 | нет
4089 |  | Уличное освещение (ТП-90) |  | 90 | 640-01 | 13 | 1 | нет
4090 |  | Уличное освещение (ТП-168) |  | 168 | 403-04 | 22 | 1 | нет
4091 |  | Уличное освещение (ТП-14) |  | 14 | 403-04 | 17 | 1 | нет
4092 |  | Уличное освещение (ТП-82) |  | 82 | 403-04 | 52.47 | 1 | нет
4093 |  | Уличное освещение (ТП-15) |  | 15 | 525-204 | 59 | 1 | нет
4094 |  | Уличное освещение (ТП-16) |  | 16 | 525-101 | 45 | 1 | нет
4095 |  | Уличное освещение (ТП-219) |  | 219 | 403-05 | 28 | 1 | нет
4096 |  | Уличное освещение (ТП-206) |  | 206 | 525-101 | 23 | 1 | нет
4097 |  | Уличное освещение (ТП-220) |  | 220 | 525-101 | 34 | 1 | нет
4098 |  | Уличное освещение (ТП-126) |  | 126 | 403-05 | 30 | 1 | нет
4099 |  | Уличное освещение (ТП-127) |  | 127 | 403-05 | 19 | 1 | нет
4100 |  | Уличное освещение (ТП-148) |  | 148 | 403-05 | 23 | 1 | нет
4101 |  | Уличное освещение (ТП-46) |  | 46 | 525-101 | 16 | 1 | нет
4102 |  | Уличное освещение (ТП-58) |  | 58 | 525-103 | 15 | 1 | нет
4103 |  | Уличное освещение (ТП-92) |  | 92 | 403-04 | 25 | 1 | нет
4104 |  | Уличное освещение (ТП-48) |  | 48 | 525-403 | 22 | 1 | нет
4105 |  | Уличное освещение (ТП-112) |  | 112 | 403-04 | 18 | 1 | нет
4106 |  | Уличное освещение (ТП-21) |  | 21 | 525-103 | 70 | 1 | нет
4107 |  | Уличное освещение (ТП-18) |  | 18 | 525-103 | 51 | 1 | нет
4108 |  | Уличное освещение (ТП-86) |  | 86 | 525-403 | 17 | 1 | нет
4109 |  | Уличное освещение (ТП-17) |  | 17 | 525-101 | 48 | 1 | нет
4110 |  | Уличное освещение (ТП-23) |  | 23 | 525-103 | 18 | 1 | нет
4111 |  | Уличное освещение (ТП-111) |  | 111 | 525-403 | 41 | 1 | нет
4112 |  | Уличное освещение (ТП-106) |  | 106 | 525-403 | 32 | 1 | нет
4113 |  | Уличное освещение (ТП-78) |  | 78 | 525-203 | 21 | 1 | нет
4114 |  | Уличное освещение (ТП-170) |  | 170 | 525-203 | 7 | 1 | нет
4115 |  | Уличное освещение (ТП-147) |  | 147 | 525-103 | 27 | 1 | нет
4116 |  | Уличное освещение (ТП-22) |  | 22 | 525-203 | 16 | 1 | нет
4117 |  | Уличное освещение (ТП-20) |  | 20 | 525-203 | 19 | 1 | нет
4118 |  | Уличное освещение (ТП-113) |  | 113 | 525-103 | 15 | 1 | нет
4119 |  | Уличное освещение (ТП-150) |  | 150 | 525-203 | 23 | 1 | нет
4120 |  | Уличное освещение (ТП-99) |  | 99 | 525-204 | 16 | 1 | нет
4121 |  | Уличное освещение (ТП-98) |  | 98 | 525-204 | 31 | 1 | нет
4122 |  | Уличное освещение (ТП-79) |  | 79 | 525-201 | 9 | 1 | нет
4123 |  | Уличное освещение (ТП-43) |  | 43 | 525-201 | 40 | 1 | нет
4124 |  | Уличное освещение (ТП-174) |  | 174 | 525-204 | 17 | 1 | нет
4125 |  | Уличное освещение (РП-13) |  | РП-13 | 525-204 | 33 | 1 | нет
4126 |  | Уличное освещение (ТП-117) |  | 117 | 525-201 | 35 | 1 | нет
4127 |  | Уличное освещение (ТП-12) |  | 12 | 525-108 | 16 | 1 | нет
4128 |  | Уличное освещение (ТП-50) |  | 50 | 525-108 | 12 | 1 | нет
4129 |  | Уличное освещение (ТП-45) |  | 45 | 525-209 | 15 | 1 | нет
4130 |  | Уличное освещение (ТП-37) |  | 37 | 525-215 | 33 | 1 | нет
4131 |  | Уличное освещение (ТП-96) |  | 96 | 525-112 | 7 | 1 | нет
4132 |  | Уличное освещение (ТП-76) |  | 76 | 525-112 | 10 | 1 | нет
4133 |  | Уличное освещение (ТП-26) |  | 26 | 525-113 | 17 | 1 | нет
4134 |  | Уличное освещение (ТП-55) |  | 55 | 525-112 | 7 | 1 | нет
4135 |  | Уличное освещение (ТП-53) |  | 53 | 525-201 | 13 | 1 | нет
4136 |  | Уличное освещение (ТП-123) |  | 123 | 525-205 | 22 | 1 | нет
4137 |  | Уличное освещение (ТП-122) |  | 122 | 525-205 | 18 | 1 | нет
4138 |  | Уличное освещение (ТП-152) |  | 152 | 525-107 | 14 | 1 | нет
4139 |  | Уличное освещение (ТП-119) |  | 119 | 525-205 | 16 | 1 | нет
4140 |  | Уличное освещение (ТП-153) |  | 153 | 525-205 | 25 | 1 | нет
4141 |  | Уличное освещение (ТП-120) |  | 120 | 525-205 | 26 | 1 | нет
4142 |  | Уличное освещение (ТП-32) |  | 32 | 525-211 | 12 | 1 | нет
4143 |  | Уличное освещение (ТП-80) |  | 80 | 525-107 | 18 | 1 | нет
4144 |  | Уличное освещение (ТП-3) |  | 3 | 525-211 | 27 | 1 | нет
4145 |  | Уличное освещение (ТП-2) |  | 2 | 525-211 | 5 | 1 | нет
4146 |  | Уличное освещение (ТП-4) |  | 4 | 525-107 | 22 | 1 | нет
4147 |  | Уличное освещение (ТП-54) |  | 54 | 525-107 | 42 | 1 | нет
4148 |  | Уличное освещение (ТП-44) |  | 44 | 525-107 | 37 | 1 | нет
4149 |  | Уличное освещение (ТП-144) |  | 144 | 525-403 | 16 | 1 | нет
4150 |  | Уличное освещение (ТП-70) |  | 70 | 525-116 | 13 | 1 | нет
4151 |  | Уличное освещение (ТП-71) |  | 71 | 525-216 | 17 | 1 | нет
4152 |  | Уличное освещение (ТП-72) |  | 72 | 525-116 | 13 | 1 | нет
4153 |  | Уличное освещение (ТП-73) |  | 73 | 525-116 | 10 | 1 | нет
4154 |  | Уличное освещение (ТП-145) |  | 145 | 403-04 | 18.5 | 1 | нет
4155 |  | Уличное освещение (ТП-109) |  | 109 | 403-05 | 19 | 1 | нет
4156 |  | Наружное освещение (ТП-209 мкр. Южный) |  | 209 | 525-413 | 20.75 | 1 | нет
4157 |  | Уличное освещение (ТП-227) |  | 227 | 525-301 | 4.5 | 1 | нет
4158 |  | Оборудование видеонаблюдения | г. Всеволожск, Героев ул., д.12 | 96 | 525-112 | 0.23 | 1 | нет
4159 |  | Оборудование видеонаблюдения | г. Всеволожск, Межевая ул., д.12/75 | 27 | 525-113 | 0.27 | 1 | нет
4160 |  | Оборудование видеонаблюдения | г. Всеволожск, Всеволожский пр., д.1 | 12 | 525-108 | 0.23 | 1 | нет
4161 |  | Оборудование видеонаблюдения | г. Всеволожск, Народная ул., д.7-А | 72 | 525-216 | 13.63 | 1 | нет
4162 |  | Оборудование видеонаблюдения | г. Всеволожск, Вахрушева пер., д.6 | 174 | 525-204 | 0.98 | 1 | нет
4163 |  | Оборудование видеонаблюдения | г. Всеволожск, Заводская ул., д.3, к.1 | РП-13 | 525-108 | 0.17 | 1 | нет
4164 |  | Оборудование видеонаблюдения | г. Всеволожск, Бибиковская, д.17 | 84 | 525-107 | 0.14000000000000001 | 1 | нет
4165 |  | Оборудование видеонаблюдения | г. Всеволожск, Ленинградская ул., д.7 | 26 | 525-113 | 0.14000000000000001 | 1 | нет
4166 |  | Оборудование видеонаблюдения | г. Всеволожск, Александровская ул., д.79 | 63 | 525-112 | 0.13 | 1 | нет
4167 |  | Оборудование видеонаблюдения | г. Всеволожск, Пожвинская ул. | 220 | 525-101 | 0.17 | 1 | нет
4168 |  | Оборудование видеонаблюдения | г. Всеволожск, перекресток Пушкинской и Грибоедова | 195 | 525-103 | 0.26 | 1 | нет
4169 | Управление Министерства внутренних дел Российской Федерации по Всеволожскому району Ленинградской области | Здание УМВД России по Всеволожскому району ЛО | г.Всеволожск, пер. Вахрушева, д. 6 А | 174 | 525-204 | 10 | 1 | нет
4170 |  | Здание УМВД России по Всеволожскому району ЛО | г.Всеволожск, пер. Вахрушева, д. 6 Б | 174 | 525-204 | 49.5 | 1 | нет
4171 |  | Здание УМВД России по Всеволожскому району ЛО | г.Всеволожск, пер. Вахрушева, д. 10 | 174 | 525-204 | 8 | 1 | нет
4172 |  | Здание УМВД России по Всеволожскому району ЛО | г.Всеволожск, ул.Корраловская, д. 4 А | 15 | 525-204 | 3 | 1 | нет
4173 |  | Здание УМВД России по Всеволожскому району ЛО | г.Всеволожск, ул.Народная, д. 1 | 71 | 525-216 | 10 | 1 | нет
4174 | Следственное управление Следственного комитета Российской Федерации по Ленинградской области | Следственное управление | г.Всеволожск, Колтушское шоссе, д. 115 | 168 | 403-04 | 18 | 1 | нет
4175 | Управление Судебного департамента в Ленинградской области | Всеволожский городской суд | г. Всеволожск, Вахрушева пер., д. 8 | 174 | 525-204 | 18 | 1 | нет
4176 |  | Всеволожский городской суд | г. Всеволожск, Московская ул., д. 11 | 72 | 525-116 | 15 | 1 | нет
4177 | Управление Федеральной миграционной службы по г. Санкт-Петербургу и Ленинградской области | здание УФМС | г.Всеволожск, Колтушское шоссе, д. 138 | 15 | 525-108 | 20 | 1 | нет
4178 |  | Нежилое помещение | п.Токсово Привокзальная д.16-А | 431 | 601-08 | 45 | 1 | нет
4179 | Федеральное государственное казенное учреждение "Управление вневедомственной охраны Главного управления Министерства внутренних дел Российской Федерации по г. Санкт-Петербургу и Ленинградской области | Здание вневедомственной охраны, общежитие | г.Всеволожск, Октябрьский пр., д. 91 | 49 | 525-108 | 72 | 1 | нет
4180 | Государственное казенное учреждение здравоохранения Ленинградской области "Всеволожский специализированный Дом ребенка для детей с органическим поражением центральной нервной системы с нарушением психики" | Дом ребенка | г.Всеволожск, Христиновский пр., д. 2-А | 81 | 525-211 | 90 | 5 | нет
4181 | Инспекция Федеральной налоговой службы по Всеволожскому району Ленинградской области | Инспекция федеральной налоговой службы по Всеволожскому району Ленинградской области | г.Всеволожск, Колтушское шоссе, д. 138-А | 224 | 525-204 | 181.1 | 1 | нет
4182 | Негосударственное образовательное учреждение "Санкт-Петербургская гимназия "Грейс" | Гимназия "Грейс" | г. Всеволожск, Христиновский пр.,д. 63-65 | 39 | 525-107 | 100 | 5 | нет
4183 | ГУЗ особого типа «Медицинский центр мобилизационных резервов «Резерв». | Склад | г.Всеволожск, Некрасова, д.120 | 67 | 525-215 | 48 | 1 | нет
4184 | Управление Пенсионного фонда Российской Федерации (государственное учреждение) во Всеволожском районе ЛО | Административное здание | г.Всеволожск, Вахрушева, д. 1 | 174 | 525-204 | 28.2 | 1 | нет
4185 | Прокуратура Ленинградской области | Здание прокуратуры | г.Всеволожск, Павловская, д.59 | 168 | 403-04 | 3 | 1 | нет
4186 |  | КНС | г. Всеволожск, Пермская ул., д.50-Д | 206 | 403-05 | 15 | 2 | нет
4187 |  | ЦТП | г.Всеволожск, ул.Народная, д.3 | 71 | 525-216 | 70 | 2 | нет
4188 |  | Очистные сооружения | г.Всеволожск, Алексеевский пр., д.43 | 46 | 525-101 | 20 | 2 | нет
4189 |  | ГКНС | п. Ковалево | РП-2 | 525-211 | 475 | 2 | нет
4190 |  | ГНС | г.Всеволожск,4 линия, д.8 | 34 | 525-211 | 120 | 2 | нет
4191 |  | Насосная станция | г.Всеволожск, ул. Ленинградская, д.19 а | 45 | 525-209 | 20 | 2 | нет
4192 |  | Насосная станция | г.Всеволожск,ул. Дружбы, д.2 | 123 | 525-107 | 44 | 2 | нет
4193 |  | КНС | г.Всеволожск, ул. Грибоедова, д.3 | 21 | 525-103 | 8 | 2 | нет
4194 |  | КНС | г.Всеволожск, ул.Лубянская, д.2 | 172 | 525-103 | 8 | 2 | нет
4195 |  | КНС | г.Всеволожск, ул.Шишканя, д.19а | 9 | 640-02 | 20 | 2 | нет
4196 |  | Насосная станция (Приютинская ПТУ) | г.Всеволожск, ул.Приютинская, д.13 | 40 | 525-211 | 30 | 2 | нет
4197 |  | КНС | г.Всеволожск, микрорайон Южный | 73 | 525-116 | 60 | 2 | нет
4198 |  | КНС | г.Всеволожск, ул. Приютинская, д.8а | 40 | 525-211 | 18 | 2 | нет
4199 |  | КНС | г.Всеволожск, Всеволожский пр. | РП-5 | 525-115 | 32 | 2 | нет
4200 |  | Офис | г.Всеволожск, Дорога Жизни, д.11 | 90 | 640-01 | 50 | 2 | нет
4201 |  | ЦТП, ПНС | г. Всеволожск, Межевая ул., д.18-а | 30 | 525-215 | 36 | 2 | нет
4202 | Ленинградское областное Государственное предприятие "Всеволожское дорожное ремонтно-строительное управление" | Освещение автодороги "КАД- п.Романовка" ПК 23+44-ПК 95+44 | Санкт-Петербург - Морье | 1,2,3,4 | ГТ-ТЭЦ Энерго ОАО - ф.5, ф.6 | 127.45 | 1 | нет
4203 | Муниципальное учреждение "Всеволожский районный методический центр" | методический центр | г. Всеволожск, Колтушское ш. д.99 | 168 | 403-04 | 5 | 5 | нет
4204 | Федеральное государственное унитарное предприятие "Почта России" | Главное здание РУПС | г.Всеволожск, Октябрьский пр.96А | 49 | 525-204 | 66 | 1 | нет
4205 |  | ГО-1 | г.Всеворложск, ул.Победы, д.14 | 120 | 525-205 | 2.5 | 1 | нет
4206 |  | ГО-2 | г.Всеволожск, пр.Грибоедова, д.7 | 21 | 525-103 | 3 | 1 | нет
4207 |  | ГО-4 | г.Всеволожск, ул.Александровская,д.77 к.1 кв.23 | 1 | 525-113 | 1.5 | 1 | нет
4208 |  | Почта | п.Токсово,ул.Советов д.19а | 432 | 601-12 | 3 | 1 | нет
4209 |  | Общежитие | п.Токсово,ул.Советов д.19 | 432 | 601-12 | 4 | 1 | нет
4210 |  | Почта | п.Рахья, Леншоссе д.20 | 3 | 325-16 | 2 | 1 | нет
4211 | Государственное бюджетное профессиональное образовательное учреждение Ленинградской области "Всеволожский агропромышленный техникум" | РП-7 (Главный учебный корпус, столовая, лаборатория стройматериалов, общ. № 12, общ. № 18, гараж, лаборатория тракторов) | г.Всеволожск, ул.Шишканя, д.1 | РП-7 | 640-02 | 132 | 5 | нет
4212 |  | Структурное подразделение | г.Всеволожск, ул.Невская, д.16 | 72 | 525-116 | 94 | 5 | нет
4213 | Государственное бюджетное учреждение Ленинградской области "Станция по борьбе с болезнями животных Всеволожского района" | Госветинспекция , гараж | г. Всеволожск,Колтушское шоссе, д. 45 | 6 | 403-04 | 15 | 1 | нет
4214 |  | Госветинспекция | п. Токсово , ул.Первомайская, 6-А | 428 | 601-03 | 6 | 1 | нет
4215 | Открытое акционерное общество "Водоснаб" | Здание СГЭ с пристройкой | г. Всеволожск, Октябрьский пр., д.89-а | 174 | 525-108 | 30 | 2 | нет
4216 |  | Блок АХТ (лит.А) | г. Всеволожск, Дорога Жизни, 6 км. | 2 | 525-211 | 120 | 2 | нет
4217 |  | Ангар (лит. Б) | г. Всеволожск, Почтовая ул. | 34 | 525-211 | 50 | 2 | нет
4218 | Муниципальное казённое учреждение "Центр обеспечения функционирования муниципальных учреждений" | Здание администрации | г. Всеволожск Колтушское шоссе д. 138, д. 138А | 224 | 525-204 | 124 | 5 | нет
4219 | Государственное бюджетное общеобразовательное учреждение "Академическая гимназия № 56" Санкт-Петербурга | Оздоровительная база | г.Всеволожск, Торговый пр.165 | 111 | 525-203 | 21 | 5 | нет
4220 |  | Оздоровительная база | г.Всеволожск, Торговый пр.172 | 111 | 525-203 | 21 | 5 | нет
4221 | Государственное образовательное учреждение высшего профессионального образования "Санкт-Петербургская лесотехническая академия имени С.М. Кирова" | Лыжная база | п. Токсово , ул.Лесгафта, 9 | 303 | 601-03 | 4 | 5 | нет
4222 | Комитет по социальным вопросам администрации муниципального образования "Всеволожский муниципальный район" Ленинградской области | Комитет по социальным вопросам | г.Всеволожск, Всеволожский пр., д.1 | 12 | 525-108 | 28.2 | 1 | нет
4223 | МКУСО «Социально- реабилитационный центр для несовершеннолетних» | Реабилитационный центр | г.Всеволожск, ул.Шишканя, д.21 | 169 | 640-02 | 47.2 | 5 | нет
4224 |  | Загородная дача | г.Всеволожск, ул.Коралловская, д.3 | 174 | 525-103 | 5 | 5 | нет
4225 | ФГКУ «15 отряд федеральной противопожарной службы по ЛО» | Пожарная часть | г.Всеволожск, ул. Вахрушева, д. 2 | 174 | 525-204 | 6.3 | 4 | нет
4226 |  | Пожарная часть | п.Токсово, ул.Советов, д.15а | 301 | 601-03 | 9 | 4 | нет
4227 |  | Пожарное депо с административным зданием | г.Всеволожск, ул.Народня, д.7 | 130 | 525-216 | 54 | 4 | нет
4228 | Муниципальное общеобразовательное учреждение "Лицей № 1" г. Всеволожска | Лицей № 1 | г.Всеволожск, ул.Межевая, д. 14 | 45 | 525-209 | 329 | 5 | нет
4229 | Государственное образовательное учреждение высшего профессионального образования Российский государственный гуманитарный университет (РГГУ) | Университет | г. Всеволожск, ул. Шишканя, д. 2 | РП-7 | 640-02 | 40 | 5 | нет
4230 | федеральное государственное бюджетное образовательное учреждение высшего профессионального образования "Балтийский государственный технический университет "ВОЕНМЕХ" им. Д.Ф. Устинова" | Учебно-спортивная база "Кавголово" | п.Токсово, ул. Советов, д. 106-А | 314 | 601-10 | 40 | 5 | нет
4231 | Федеральное государственное бюджетное образовательное учреждение высшего профессионального образования "Национальный государственный Университет физической культуры, спорта и здоровья имени П.Ф.Лесгафта, Санкт-Петербург" | спортивная база | п. Токсово , ул.Лесгафта, 31 | 303 | 601-03 | 90 | 5 | нет
4232 |  | КНС-3 | п.Токсово, ул.Озерная | 432 | 601-12 | 20 | 2 | нет
4233 |  | ВНС | п. Токсово, ул.Привокзальная, д.20 | 431 | 601-08 | 10 | 2 | нет
4234 |  | ВОС | п.Токсово, ул.Дачная | 307 | 601-01 | 40 | 2 | нет
4235 |  | ВНС | Всеволожский район, п.Токсово | 429 | 601-08 | 45 | 2 | нет
4236 |  | КНС | Всеволожский район, п.Токсово | 430 | 601-08 | 63 | 2 | нет
4237 |  | Административное здание (комплекс очистных сооружений) | Всеволожский район, п.Токсово | 430 | 601-08 | 36 | 2 | нет
4238 | УФС по надзору в сфере защиты прав потребителей и благополучия человека по ЛО | Территориальный отдел Управления Федеральной службы по надзору в сфере защиты прав потребителей | г.Всеволожск, Дорога жизни, д. 13 | 90 | 525-209 | 18 | 1 | нет
4239 | Федеральное автономное учреждение Министерства обороны Российской Федерации "Центральный спортивный клуб Армии" | Военный городок №4, спортивный комплекс "Токсово" | п.Токсово, Санаторная ул., д.4 | 305 | 601-12 | 307 | 4 | нет
4240 |  | Военный городок № 39, судейский домик, биатлонное стрельбище | п.Токсово, Санаторная ул., д.39 | 312 | 601-05 | 58 | 4 | нет
4241 | МБУЗ «Токсовская районная больница» | Больница | п.Токсово, ул.Буланова, д. 18 | 432 | 601-12 | 360 | 1 | нет
4242 | ФБУЗ «Центр гигиены и эпидемиологии в ЛО» | Центр гигиены и эпидемиологии | г.Всеволожск, Дорога жизни, д. 13 | 90 | 640-01 | 56.4 | 1 | нет
4243 | СПб ГБОУ ДОД СДЮСШОР "ШВСМ по ЗВС" | Учебно-спортивная база | п.Токсово,Трамплинная д.5 | 321 | 601-03 | 104 | 5 | нет
4244 |  | Дом для спортсменов | п.Токсово, Санаторная д.6, д.8 | 321 | 601-03 | 2 | 5 | нет
4245 |  | Дом для спортсменов | п.Токсово, Санаторная, д.47 | 319 | 601-10 | 6 | 5 | нет
4246 | федеральное государственное автономное образовательное учреждение высшего образования "Санкт-Петербургский государственный политехнический университет" | Спортивная база | п.Токсово, Санаторная, д.40 А | 319 | 601-10 | 20 | 5 | нет
4247 | Администрация муниципального образования "Токсовское городское поселение" Всеволожского муниципального района Ленинградской области | Здание администрации | п.Токсово,Лен. ш., д. 55-А | 308 | 601-01 | 42 | 1 | нет
4248 | Администрация муниципального образования "Кузьмоловское городское поселение" Всеволожского района Ленинградской области | Уличное освещение | п.Кузьмоловский | 435 | 601-06 | 8.75 | 1 | нет
4249 | Администрация муниципального образования "Токсовское городское поселение" Всеволожского муниципального района Ленинградской области | Уличное освещение (ПП-4) | п. Токсово | ПП-4 | 601-01 | 7.25 | 1 | нет
4250 |  | Уличное освещение (ТП-202) |  | 202 | 601-01 | 0.5 | 1 | нет
4251 |  | Уличное освещение (ТП-203) |  | 203 | 601-01 | 3 | 1 | нет
4252 |  | Уличное освещение (ТП-301) |  | 301 | 601-03 | 3.75 | 1 | нет
4253 |  | Уличное освещение (ТП-307) |  | 307 | 601-01 | 1.75 | 1 | нет
4254 |  | Уличное освещение (ТП-308) |  | 308 | 601-01 | 7.05 | 1 | нет
4255 |  | Уличное освещение (ТП-309) |  | 309 | 601-01 | 7.85 | 1 | нет
4256 |  | Уличное освещение (ТП-314) |  | 314 | 601-10 | 4 | 1 | нет
4257 |  | Уличное освещение (ТП-315) |  | 315 | 601-01 | 8 | 1 | нет
4258 |  | Уличное освещение (ТП-318) |  | 318 | 601-01 | 5.45 | 1 | нет
4259 |  | Уличное освещение (ТП-319) |  | 319 | 601-10 | 0.6 | 1 | нет
4260 |  | Уличное освещение (ТП-321) |  | 321 | 601-03 | 6.5 | 1 | нет
4261 |  | Уличное освещение (ТП-322) |  | 322 | 601-08 | 8.5 | 1 | нет
4262 |  | Уличное освещение (ТП-324) |  | 324 | 601-08 | 3.5 | 1 | нет
4263 |  | Уличное освещение (ТП-38) |  | 38 | 601-01 | 1.25 | 1 | нет
4264 |  | Уличное освещение (ТП-426) |  | 426 | 601-12 | 8 | 1 | нет
4265 |  | Уличное освещение (ТП-428) |  | 428 | 601-03 | 7.3 | 1 | нет
4266 |  | Уличное освещение (ТП-431) |  | 431 | 601-08 | 6.6 | 1 | нет
4267 |  | Уличное освещение (ТП-432) |  | 432 | 601-12 | 8.4 | 1 | нет
4268 |  | Уличное освещение (ТП-48) |  | 48 | 601-03 | 3.75 | 1 | нет
4269 |  | Здание нежилого дома | п.Токсово, ул.Советов, д. 64 | 321 | 601-03 | 4 | 1 | нет
4270 | федеральное государственное бюджетное образовательное учреждение высшего профессионального образования "Санкт-Петербургский государственный университет" | Учебно-тренировочная база | п.Токсово, пер. Тупиковый, д. 3 | 323 | 601-03 | 36 | 5 | нет
4271 | Муниципальное образовательное бюджетное учреждение дополнительного образования детей "Дворец детского (юношеского) творчества Всеволожского района" | Дворец детского творчества, | г. Всеволожск, 1-я линия, д.38 | 54 | 525-107 | 50 | 5 | нет
4272 |  | Компьютерный центр | г. Всеволожск, Торговый, д. 144 | 104 | 525-103 | 27.9 | 5 | нет
4273 |  | Здание детского сада на 100 мест | г.Всеволожск, ул. Балашова, д. 5 | 64 | 525-209 | 92.3 | 5 | нет
4274 |  | Структурное подразделение | г.Всеволожск, ул.Вокка, д. 2/2 | 1 | 525-113 | 94 | 5 | нет
4275 | ГКУ ЛО «Всеволожский центр занятости населения» | Управление ЦЗН | г.Всеволожск, ул.Александровская, д 28 | 53 | 525-201 | 18.8 | 1 | нет
4276 |  | Структурное подразделение | г.Всеволожск, ул.Южная, д. 16 | 123 | 525-205 | 75.2 | 5 | нет
4277 | ГУ Ленинградское региональное отделение Фонда социального страхования РФ | Районное представительство | г.Всеволожск,ул.Олениных д.2,к.2,кв.23 | 63 | 525-112 | 2 | 1 | нет
4278 | государственное автономное профессиональное образовательное учреждение Ленинградской области "Мультицентр социальной и трудовой интеграции" | Лабораторный корпус | г. Всеволожск Шишканя ул. д.4-А | 13 | 640-02 | 36 | 5 | нет
4279 | автономное муниципальное учреждение "Многофункциональный центр" муниципального образования "Всеволожский муниципальный район" Ленинградской области | Административное здание | г.Всеволожск, Невская ул., д. 10 | 73 | 525-216 | 12 | 1 | нет
4280 | Общество с ограниченной ответственностью "Всевнет" | Помещение АТС | г. Всеволожск, Московская ул., д.27/5 | 528 | 525-411 | 5 | 1 | нет
4281 | Санкт-Петербургская региональная общественная организация помощи социально уязвимым группам "Возвращение" | реабилитационный центр "Мельничный ручей" | г. Всеволожск, Толстого, "Уткина Заводь" | 110 | 525-403 | 94 | 1 | нет
4282 | Публичное акционерное общество "Мегафон" | Базовая станция сотовой связи (угол ул. Мих. и Алек) | 188640 Ленинградская область,г. Всеволожск угол ул.Михайловской и Алексеевского пр. | 146 | 525-403 | 13.5 | 1 | нет
4283 |  | Базовая станция GSM (ул. Межевая) | 188644 Ленинградская область,г. Всеволожск Межевая ул. д.18 | 30 | 525-108 | 8 | 1 | нет
4284 |  | Базовая станция GSM (ул. Совхозная) | 188641 Ленинградская область,г. Всеволожск Совхозная ул. | 75 | 525-211 | 10 | 1 | нет
4285 |  | Базовая станция GSM (ул. Дорожная) | 188640 Ленинградская область,г. Всеволожск Дорожная ул. | РП-1 | 403-04 | 5 | 1 | нет
4286 |  | Базовая станция GSM (в/ч 20113 Токсово) | 188664 Ленинградская область, Всеволожский район, п.Токсово территория в/ч 20113 | 203 | 601-01 | 10 | 1 | нет
4287 |  | Базовая станция сотовой связи (ул. Пушкинская) | 188642 Ленинградская область,г. Всеволожск Пушкинская ул. д.1 | 46 | 525-101 | 10 | 1 | нет
4288 |  | Базовая станция сотовой связи ( ВДТА ул. Достоевского) | 188640 Ленинградская область,г. Всеволожск Достоевского ул. д.56 | 170 | 525-203 | 10 | 1 | нет
4289 |  | Базовая станция БС "Всеволожск-3" (ул. Межевая, кот № 6) | 188644 Ленинградская область,г. Всеволожск Межевая ул. д.6 | 47 | 525-112 | 6 | 1 | нет
4290 |  | Базовая станция сотовой связи "Всеволожск баня" (Окт. 1) | 188640 Ленинградская область,г. Всеволожск Октябрьский пр. д.1 | 44 | 525-107 | 15 | 1 | нет
4291 |  | Выносной узел широкополосного доступа № 471008 | 188644 Ленинградская область,г. Всеволожск Александровская ул. д.79 к.2 | 63 | 525-112 | 1.6 | 1 | нет
4292 | Общество с ограниченной ответственностью "Парк-отель Троя" | Оздоровительный комплекс | г. Всеволожск, Некрасова пр., д.2 (уч. 2А, 2Б, 2В, 2Г) | 20 | 525-203 | 70 | 1 | нет
4293 |  | Оздоровительный комплекс | г. Всеволожск, Некрасова пр., д.2 к.Д | 22 | 525-203 | 30 | 1 | нет
4294 |  | Жилой комплекс | г. Всеволожск, Некрасова пр., д.2 (уч. 2А, 2Б, 2В, 2Г, 2Д) | РТП 5251 | 525-411 525-315 | 190 | 1 | нет
4295 | Муниципальное учреждение "Центр экономики и финансов бюджетных учреждений" муниципального образования "Всеволожский муниципальный район" Ленинградской области" | Офисное помещение | г. Всеволожск, Московская, д. 11 | 72 | 525-116 | 15 | 1 | нет
4296 |  | Структурное подразделение | п.Рахья, Ленинградское шоссе, д. 1 | 21 | 325-01 | 41.4 | 5 | нет
4297 |  | Структурное подразделение | п.Грибное,д.21 | 2 | 633-03 | 15 | 5 | нет
4298 | Администрация МО «Рахьинское городское поселение» Всеволожского МР ЛО. | Здание администрации | п.Рахья Ленинградское шоссе д. 23 | 3 | 325-16 | 4 | 1 | нет
4299 |  | Здание нежилое | п.Рахья Ленинградское шоссе д.23-в | 3 | 325-16 | 5 | 1 | нет
4300 | Администрация муниципального образования "Рахьинское городское поселение" Всеволожского муниципального района Ленинградской области | уличное освещение | п. Грибное | 2 | 633-03 | 7.3 | 1 | нет
4301 |  | уличное освещение | п.Рахья, ул. Железнодорожная, Октябрьское ш., ул. Стоителей | 2 | 325-01 | 5.25 | 1 | нет
4302 |  | уличное освещение | п.Рахья, Октябрьское ш., ул. Луговая, ул. Гладкинская | 2 | 325-01 | 6.25 | 1 | нет
4303 |  | уличное освещение | п.Рахья, ул. Гладкинская (четная), Комсомола, Пионерская | 2 | 325-01 | 3.75 | 1 | нет
4304 |  | уличное освещение | п.Рахья, ул. Гладкинская (нечетная) | 2 | 325-01 | 2 | 1 | нет
4305 |  | уличное освещение | п.Рахья, ул. Сосновая, ул. Озерновская | 5 | 325-01 | 3.75 | 1 | нет
4306 |  | уличное освещение | п.Рахья, Лен. шоссе (правая сторона), ул. Лесная | 3 | 325-16 | 5 | 1 | нет
4307 |  | уличное освещение | п.Рахья,ул. Станционная | 3 | 325-16 | 4.5 | 1 | нет
4308 |  | уличное освещение | п.Рахья, ул. Пограничная, ул. Дачная | 5 | 325-01 | 4.25 | 1 | нет
4309 |  | уличное освещение | п.Рахья, Лен.шоссе, частный сектор | 15 | 325-16 | 2.25 | 1 | нет
4310 |  | уличное освещение | п.Рахья, Лен.шоссе, левая сторона | 3 | 325-16 | 2.75 | 1 | нет
4311 |  | уличное освещение | п.Рахья, ул. Станционная, Лен.шоссе | 6 | 325-16 | 1.5 | 1 | нет
4312 |  | уличное освещение | п.Рахья, ул. Лары Михеенко | 8 | 325-16 | 1 | 1 | нет
4313 |  | уличное освещение | п.Рахья, ул. Кузнецовой | 9 | 325-16 | 2.25 | 1 | нет
4314 |  | уличное освещение | п.Рахья, Лен. шоссе, ул. Песочная | 21 | 325-01 | 2.5 | 1 | нет
4315 |  | уличное освещение | п.Рахья, ул. Станционная | 6 | 325-16 | 1.75 | 1 | нет
4316 | Открытое акционерное общество "Санкт-Петербург Телеком" | Базовая станция сотовой связи GSM № 1041 (п.Рахья) | Ленинградская область, Всеволожский район, п.Рахья | 7 | 325-01 | 5 | 1 | нет
4317 |  | Базовая станция сотовой связи БС № 1532 (В-к, Пушкинская, 107) | 188642 Ленинградская область,г. Всеволожск Пушкинская ул. д.107 | 92 | 403-04 | 5 | 1 | нет
4318 |  | Базовая станция сотовой связи БС № 1346 (В-к, Колт. д. 300) | 188640 Ленинградская область,г. Всеволожск Колтушское шоссе д.300 | 28 | 525-403 | 7 | 1 | нет
4319 |  | Базовая станция сотовой связи БС № 1050 (В-к, Плоткина, 21) | Ленинградская область,г. Всеволожск Плоткина д.21 | 12 | 525-108 | 5 | 1 | нет
4320 |  | Базовая станция сотовой связи (В-к, Приютинская, 13-А) | 188640 Ленинградская область,г. Всеволожск Приютинская ул. д.13-А пом. 11,12 | 40 | 525-211 | 9 | 1 | нет
4321 |  | Базовая станция сотовой связи БС № 1004 (Токсово, Советов, 17) | 188664 Ленинградская область, Всеволожский район, п.Токсово Советов д.17 | 301 | 601-03 | 7.68 | 1 | нет
4322 | Общество с ограниченной ответственностью "ГТМ-теплосервис" | КНС- 1 | п. Рахья, ул.Станционная | 6 | 325-16 | 20 | 2 | нет
4323 |  | КНС- 2 | п. Рахья, ул. Гладкинская | 2 | 325-01 | 20 | 2 | нет
4324 |  | КОС ( у клуба) | п.Рахья | РП 2983 | 325-16 | 30 | 2 | нет
4325 |  | ВОС | п.Рахья | 19 | 325-01 | 40 | 2 | нет
4326 |  | БМК-НОРД-9600 (9,6МВт) (Рахья) | п.Рахья | 17 | 325-16 | 112.5 | 2 | нет
4327 |  | Жилой микрорайон (1 очередь строительства) Мистолово | Всеволожский район, Бугровская вол., д. Мистолово, Горная ул. | 85 ; 86 | 98-109 98-206 | 825 ( включавя КНС) | 2 | нет
4328 | Общество с ограниченной ответственностью "КУДРОВО-ГРАД" | Канализационные насосные сооружения | д. Кудрово, ул. Ленинградская, д. 3 | 332 | 335-214,215 | 200 | 2 | нет
4329 |  | Уличное освещение | д. Кудрово, Лен.5, к.1 | РТП 3351 | 335-110 | 55 | 1 | нет
4330 |  | Уличное освещение | д. Кудрово, Лен.7, к.1 | РТП 3352 | 335-214 | 55 | 1 | нет
4331 |  | Насосы КНС | д. Кудрово, ул. Областная, д. 1 | 335 | 335-110 | 30 | 2 | нет
4332 | Общество с ограниченной ответственностью "Загородная перспектива" | Коттеджный поселок "Альпино" | Колтушская вол., п. Воейково | 292; 293 | 294-404 | 722 (включая водонапорную башню) | 2 | нет
4333 | Общество с ограниченной ответственностью "ЛСТ Девелопмент" | ЩНО-1 | Ленинградская область, Всеволожский район, Заневское СП, д. Янино-1, мик-он "Янила Кантри", Ветряных мельниц уч.№ 6 | 371 | ПС "Восточная" -> ф. 304 | 2.85 | 1 | нет
4334 |  | ЩНО-2 | Ленинградская область, Всеволожский район, Заневское СП, д. Янино-1, мик-он "Янила Кантри", Ветряных мельниц уч.№ 3 | 372 | ПС "Восточная" -> ф. 404 | 8 | 1 | нет
4335 |  | ЩНО-3 | Ленинградская область, Всеволожский район, Заневское СП, д. Янино-1, мик-он "Янила Кантри", Ветряных мельниц уч.№ 10 | РТП 3371 | ПС "Восточная" -> ф. 01-04 | 6.1 | 1 | нет
4336 |  | КНС хозяйственно-бытового стока | Ленинградская область, Всеволожский район, Заневское СП, д. Янино-1, мик-он "Янила Кантри", Ветряных мельниц уч., № 2, № 6 | 372 | ПС "Восточная" -> ф. 304, ф. 404 | 155 | 2 | нет
4337 |  | КНС ливневого стока | Ленинградская область, Всеволожский район, Заневское СП, д. Янино-1, мик-он "Янила Кантри", Ветряных мельниц уч., № 2, № 6 | 372 | ПС "Восточная" -> ф. 304, ф. 404 | 110 | 2 | нет
4338 | Общество с ограниченной ответственностью "Карелия Девелопмент" | КОС | д. Мистолово, строительная поз. 5.32 | 87 | 98-109 98-206 | 41.31 | 2 | нет
4339 | Общество с ограниченной ответственностью "Созидание" | Многоквартирный жилой дом со встроенными помещениями | п. Мурино, Шувалова ул., д.7 | 258 | 218-204 218-306 | 1078,1 (включая ДОУ) | 5 | нет
4340 | ООО "УК "Мурино" | Энергопринимающие устройства КНС-1 | ЛО,Всеволожский р-он,земли САОЗТ "Ручьи", кад. №47:07:0722001 | ТП-211 | ПС-218 (ф.205, ф.302) | 227.72 | 2 | нет
4341 | АО "Атомэнергопромсбыт" | ФОС-1 | ЛО,г.Сосновый Бор Соколова ул.10 | РП-5 | ПС-168 (ф.08, ф.11) | 1170 | 6 | нет
4342 | Межрайонная ИФНС России № 7 по Ленинградской области | Административное здание (ул. Киргетова) | ЛО,г.Гатчина Киргетова ул.22 | ТП-47 | - | 45 | 1 | нет
4343 | Межрайонная ИФНС России № 7 по Ленинградской области | Административное здание (ул. 7-ой Армии) | ЛО,г.Гатчина 7-ой Армии ул.12 | ТП-57 | - | 45 | 1 | нет
4344 | Межрайонная ИФНС России № 7 по Ленинградской области | Административное здание (г.Волосово) | ЛО,г.Волосово Усадьба СХТ5 | ТП-325 | ПС-189 (ф.08) | 40 | 1 | нет
4345 | УФК по Ленинградской области | Отдел №1 УФК по Ленинградской области | ЛО,г.Бокситогорск Советская ул.12 | ТП-6 | ПС-32 (ф.04) | 21.6 | 1 | нет
4346 | УФК по Ленинградской области | Гараж отдела №1 УФК по Ленинградской области | ЛО,г.Бокситогорск Дымское шоссе | РП-2 | ПС-32 (ф.04) | 0.9 | 1 | нет
4347 | УФК по Ленинградской области | Отдел №2 УФК по Ленинградской области | ЛО,г.Волосово Вингиссара пр.93 | ТП-330 | РТП-189 (ф.6) | 22.5 | 1 | нет
4348 | УФК по Ленинградской области | Офис Отдел №3 УФК по Ленинградской области | ЛО,г.Волхов Новгородская ул.6 | РП-2 | ГЭС-VI (ф.2) | 16.5 | 1 | нет
4349 | УФК по Ленинградской области | Гараж отдела №3 УФК по Ленинградской области | ЛО,г.Волхов Волгоградская ул. | РП-2 | ГЭС-VI (ф.2) | 1.9 | 1 | нет
4350 | УФК по Ленинградской области | Отдел №4 УФК по Ленинградской области | ЛО,г.Всеволожск Колтушское шоссе138 | ТП-15 | ПС-525 (ф.204) | 16 | 1 | нет
4351 | УФК по Ленинградской области | Отдел №5 УФК по Ленинградской области | ЛО,г.Выборг Комсомольская ул.14 | ТП-92 | ПС-25 (ф.09, ф.12) | 48.4 | 1 | нет
4352 | УФК по Ленинградской области | Отдел №6 УФК по Ленинградской области | ЛО,г.Гатчина Госпитальный пер.17 | ТП-8 | ПС Гатчина (ф.03) | 58.1 | 1 | нет
4353 | УФК по Ленинградской области | Отдел №9 УФК по Ленинградской области | ЛО,г.Кировск Новая ул.26 | ТП-147 | ПС Ладога (ф.102, ф.105) | 36 | 1 | нет
4354 | УФК по Ленинградской области | Отдел №10 УФК по Ленинградской области | ЛО,г.Лодейное Поле Ленина пр.94 | ТП-16 | ПС-266 (ф.01) | 22.5 | 1 | нет
4355 | УФК по Ленинградской области | Гараж отдела №10 УФК по Ленинградской области | ЛО,г.Лодейное Поле Пограничная ул. | ТП-40 | ПС-266 (ф.16) | 0.9 | 1 | нет
4356 | УФК по Ленинградской области | Отдел №12 УФК по Ленинградской области | ЛО,г.Луга Володарского пр.17 | ТП-22 | ПС-36 (ф.1, ф.2) | 36 | 1 | нет
4357 | УФК по Ленинградской области | Отдел №13 УФК по Ленинградской области | ЛО,г.Подпорожье Комсомольская ул.8 | ТП-95 | ПС-201 (ф.15) | 18 | 1 | нет
4358 | УФК по Ленинградской области | Офис отдела №15 УФК по Ленинградской области | ЛО,г.Сланцы Трестовский пер.6 | ТП-69, ТП-110 | ПС-14 (ф.12) | 18.2 | 1 | нет
4359 | УФК по Ленинградской области | Гараж отдела №15 УФК по Ленинградской области | ЛО,г.Сланцы 1-ый микрорайон | ТП-65 | ПС-14 (ф.07) | 1.9 | 1 | нет
4360 | УФК по Ленинградской области | Отдел №16 УФК по Ленинградской области | ЛО,г.Сосновый Бор Ленинградская ул.54 | ТП-4-9 | ПС-168 (ф.11) | 9.6 | 1 | нет
4361 | УФК по Ленинградской области | Офис отдела №17 УФК по Ленинградской области | ЛО,г.Тихвин 1 микрорайон2 | ТП-1 | ПС-143 (ф.05) | 8 | 1 | нет
4362 | УФК по Ленинградской области | Гараж отдела №17 УФК по Ленинградской области | ЛО,г.Тихвин Карла Маркса ул.14 | - | - | 0.95 | 1 | нет
4363 | УФК по Ленинградской области | Офис отдела №18 УФК по Ленинградской области | ЛО,г.Тосно Советская ул.2 | ТП-40 | ПС-483 (ф.03) | 28.7 | 1 | нет
4364 | УФК по Ленинградской области | Гараж отдела №18 УФК по Ленинградской области | ЛО,г.Тосно Боярова ул. | ТП-40 | ПС-483 (ф.03) | 2.4 | 1 | нет
4365 | Территориальный орган Федеральной службы государственной статистики по г.Санкт-петербургу и Ленинградской области (Петростат) | ЛОДЕЙНОПОЛЬСКИЙ РОГС | ЛО,г.Лодейное Поле Титова ул.54 | ТП-12 | ПС-266 (ф.09) | 4.5 | 1 | нет
4366 | Территориальный орган Федеральной службы государственной статистики по г.Санкт-петербургу и Ленинградской области (Петростат) | СЛАНЦЕВСКИЙ РОГС | ЛО,г.Сланцы Кирова ул.42 | ТП-64 | ПС-14 (ф.09) | 9 | 1 | нет
4367 | Территориальный орган Федеральной службы государственной статистики по г.Санкт-петербургу и Ленинградской области (Петростат) | ЛУЖСКИЙ РОГС | ЛО,г.Луга ул. Красной Артиллерии5 | ТП-23 | ПС-48 (ф.14) | 45 | 1 | нет
4368 | Территориальный орган Федеральной службы государственной статистики по г.Санкт-петербургу и Ленинградской области (Петростат) | БОКСИТОРГСКИЙ РОГС | ЛО,г.Бокситогорск Южная ул.5 | ТП-20 | ПС-32 (ф.07) | 27 | 1 | нет
4369 | Территориальный орган Федеральной службы государственной статистики по г.Санкт-петербургу и Ленинградской области (Петростат) | ТОСНЕНСКИЙ РОГС | ЛО,г.Тосно Боярова ул.12 | ТП-34 | ПС-483 (ф.03) | 21.6 | 1 | нет
4370 | Территориальный орган Федеральной службы государственной статистики по г.Санкт-петербургу и Ленинградской области (Петростат) | ВЫБОРГСКИЙ РОГС | ЛО,г.Выборг Некрасова ул.14 | ТП-146 | ПС-159 (ф.12) | 108 | 1 | нет
4371 | Территориальный орган Федеральной службы государственной статистики по г.Санкт-петербургу и Ленинградской области (Петростат) | ВОЛХОВСКИЙ РОГС (пом. второго этажа №№2,3,12,13,14;1/2 вспомогат. пом. №1,5,6,7,8,9) | ЛО,г.Волхов Волгоградская ул.3 | ТП-161 | ГЭС-VI (ф.2) | 10 | 1 | нет
4372 | Территориальный орган Федеральной службы государственной статистики по г.Санкт-петербургу и Ленинградской области (Петростат) | СОСНОВОБОРСКИЙ РОГС (нежилые помещения с №1-8) | ЛО,г.Сосновый Бор Ленинградская ул.30 | ТП-4-8 | ПС-168 (ф.11) | 9 | 1 | нет
4373 | Территориальный орган Федеральной службы государственной статистики по г.Санкт-петербургу и Ленинградской области (Петростат) | ВСЕВОЛОЖСКИЙ РОГС (нежилое помещение первого этажа) | ЛО,г.Всеволожск Плоткина ул.19 | ТП-30 | ПС-525 (ф.108) | 1.44 | 1 | нет
4374 | Управление ФСБ России по городу Санкт-Петербургу и Ленинградской области | ФСБ г.Сланцы | ЛО,г.Сланцы Кирова ул.32 | ТП-71 | ПС-14 (ф.12) | 2.82 | 1 | нет
4375 | Управление ФСБ России по городу Санкт-Петербургу и Ленинградской области | ФСБ г.Тихвин | ЛО,г.Тихвин 3-й микрорайон8 | ТП-41, ТП-85 | ПС-143 (ф.08, ф.09) | 11.28 | 1 | нет
4376 | Управление ФСБ России по городу Санкт-Петербургу и Ленинградской области | ФСБ г.Выборг | ЛО,г.Выборг Крепостная ул.23 | ТП-3 | ПС-25 (ф.07) | 10.34 | 1 | нет
4377 | Управление ФСБ России по городу Санкт-Петербургу и Ленинградской области | ФСБ г.Тосно | ЛО,г.Тосно Ленина пр.50 | ТП-40, ТП-235 | ПС-483 (ф.03) | 1.75 | 1 | нет
4378 | Управление ФСБ России по городу Санкт-Петербургу и Ленинградской области | ФСБ г.Луга | ЛО,г.Луга Советский пер.12 | ТП-20 | ПС-48 (ф.23) | 47 | 1 | нет
4379 | Управление ФСБ России по городу Санкт-Петербургу и Ленинградской области | ФСБ г.Кириши | ЛО,г.Кириши Победы пр.10 | ТП-37, ТП-39 | ПС-40 (ф.21) | 3.1 | 1 | нет
4380 | Управление ФСБ России по городу Санкт-Петербургу и Ленинградской области | ФСБ г.Волхов | ЛО,г.Волхов Льва Толстого ул.8 | ТП-138 | ГЭС-VI (ф.2) | 2.82 | 1 | нет
4381 | Управление ФСБ России по городу Санкт-Петербургу и Ленинградской области | ФСБ г.Сосновый Бор | ЛО,г.Сосновый Бор Космонавтов ул.4 | ТП-3-1, ТП-3-2 | ПС-168 (ф.02) | 98.7 | 1 | нет
4382 | Управление ФСБ России по городу Санкт-Петербургу и Ленинградской области | ФСБ г. Гатчина (Офис) | ЛО,г.Гатчина 25-го Октября пр.21 | ТП-80 | - | 4.5 | 1 | нет
4383 | Северо-Западное территориальное управление Федерального агентства по рыболовству | Административное здание | ЛО,г.Ивангород Госпитальная ул.45 | РП-3 | - | 25.2 | 1 | нет
4384 | Северо-Западное территориальное управление Федерального агентства по рыболовству | Административное здание | ЛО,г.Лодейное Поле пер. Паромный11 | ТП-17 | ПС-266 (ф.16) | 9 | 1 | нет
4385 | Северо-Западное территориальное управление Федерального агентства по рыболовству | Административное здание | ЛО,г.Шлиссельбург Чекалова ул.4 | ТП-7А | ПС-727 (ф.03 | 19.8 | 1 | нет
4386 | Северо-Западное территориальное управление Федерального агентства по рыболовству | Причальное сооружение | ЛО,г.Шлиссельбург Новоладожский канал | ТП-7А | ПС-727 (ф.03 | 7.2 | 1 | нет
4387 | ГКУ "Управление по обеспечению ГЗ ЛО" | Поисково-спасательная станция Шлиссельбург | ЛО,г.Шлиссельбург Жука ул.18 | ТП-7, ТП-7А | ПС-727 (ф.03, ф.06) | 108 | 1 | нет
4388 | Центральный банк Российской Федерации (Банк России) | Здание ЦБ РФ в г.Всеволожск | ЛО,г.Всеволожск Вахрушева3 | ТП-174 | ПС-525 (ф.204) | 18.8 | 1 | нет
4389 | Центральный банк Российской Федерации (Банк России) | Здание ЦБ РФ в г.Тосно | ЛО,г.Тосно Ленина пр.52 | ТП-35 | ПС-483 (ф.03) | 27.3 | 1 | нет
4390 | Центральный банк Российской Федерации (Банк России) | Объект ГО г.Луга | ЛО,г.Луга Кирова пр.69 | ТП-1 | - | 36 | 1 | нет
4391 | Центральный банк Российской Федерации (Банк России) | Здание ЦБ РФ в г.Тихвин | ЛО,г.Тихвин Советская ул.39 | РТП-37 | - | 30 | 1 | нет
4392 | ФКУ "ЦХиСО ГУ МВД России по СПб и ЛО" | 11 отдел УБОП в г. Волхов | ЛО,г.Волхов В.Голубевой ул.5 | ТП-22 | ПС-378 (ф.) | 0.9 | 1 | нет
4393 | ФКУ "ЦХиСО ГУ МВД России по СПб и ЛО" | Служебное помещение в г.Луга | ЛО,г.Луга Кирова ул.66 | ТП-24 | - | 1.917 | 1 | нет
4394 | ФКУ "ЦХиСО ГУ МВД России по СПб и ЛО" | ОРЧ-24 УНП ГУВД г.Гатчина | ЛО,г.Гатчина Карла Маркса ул.67 | - | - | 4 | 1 | нет
4395 | ФГУП "Российская Телевизионная и Радиовещательная Сеть" | Филиал "Санкт-Петербургский региональный центр" Лужский цех ТВ и РВ | ЛО,г.Луга ул.Пионерская4 | ТП-114 | ПС-36 (ф.8) | 270 | 1 | нет
4396 | ФГУП "Российская Телевизионная и Радиовещательная Сеть" | Филиал "Санкт-Петербургский региональный центр" Подпорожский цех ТВ и РВ | ЛО,г.Подпорожье п. Погра | ТП-56, ТП-57 | ПС-35 (ф.03), ПС-267 (ф.15) | 140 | 1 | нет
4397 | ФГУП "Российская Телевизионная и Радиовещательная Сеть" | Филиал "Санкт-Петербургский региональный центр" Выборгский цех ТВ и РВ | ЛО,г.Выборг Светогорское шоссе1 | ТП-199 | ПС-26 (ф.05) | 400 | 1 | нет
4398 | ФГУП "Российская Телевизионная и Радиовещательная Сеть" | Филиал "Санкт-Петербургский региональный центр" Объект цифрового телевидения в н.п. Волосово | ЛО,г.Волосово Юбилейная | ТП-269 | ПС-189 (ф.04) | 11 | 1 | нет
4399 | ФГУП "Российская Телевизионная и Радиовещательная Сеть" | Филиал "Санкт-Петербургский региональный центр" Объект цифрового телевидения в г. Сосновый бор | ЛО,г.Сосновый Бор,пос. Смольненский | ТП-С-4 | ПС-333 (ф.04) | 11 | 1 | нет
4400 | ФГУП "Российская Телевизионная и Радиовещательная Сеть" | Филиал "Санкт-Петербургский региональный центр" Объект цифрового телевидения в п. Курба | ЛО,Подпорожский район,п.Курба ул. Объездная | ТП-3-18 | ПС-36 (ф.03) | 6 | 1 | нет
4401 | ФГУП "Российская Телевизионная и Радиовещательная Сеть" | Филиал "Санкт-Петербургский региональный центр" Объект цифрового телевидения г. Кировск | ЛО,г.Кировск Северная ул. | СТП-158 | ПС-726 (ф.05) | 6.5 | 1 | нет
4402 | ФГУП "Российская Телевизионная и Радиовещательная Сеть" | Филиал "Санкт-Петербургский региональный центр" Объект цифрового телевидения п. Вырица | ЛО,Гатчинский район,п.Вырица | СТП-116 | ПС-322 (ф.03) | 6.5 | 1 | нет
4403 | ФГУП "Российская Телевизионная и Радиовещательная Сеть" | Филиал "Санкт-Петербургский региональный центр" Объект цифрового телевидения г. Сланцы | ЛО,г.Сланцы Гавриловская ул. | ТП-41 | РТП-14 (ф.07) | 11 | 1 | нет
4404 | ФГУП "Российская Телевизионная и Радиовещательная Сеть" | Филиал "Санкт-Петербургский региональный центр" Объект цифрового телевидения г. Светогорск | ЛО,Выборгский р-н,г.Светогорск Победы ул. | РП-1 | ПС-380 (ф.03) | 6 | 1 | нет
4405 | ФГУП "Российская Телевизионная и Радиовещательная Сеть" | Филиал "Санкт-Петербургский региональный центр" Объект цифрового телевидения г. Волхов | ЛО,г.Волхов Новоладожское шоссе | ТП-66 | ГЭС-VI (ф.1) | 31 | 1 | нет
4406 | Управление Федеральной службы по ветеринарному и фитосанитарному надзору по Санкт-Петербургу и Ленинградской области | УПРАВЛЕНИЕ ФС ПО ВЕТЕРИНАРНОМУ И ФИТОСАНИТАРНОМУ НАДЗОРУ ПО С-ПБ И ЛО, Г.ИВАНГОРОД | ЛО,г.Ивангород Кингисеппское ш.4 | ТП-721 | ГЭС-XII (ф.3) | 2.7 | 1 | нет
4407 | Управление Росреестра по Ленинградской области | Выборгский отдел | ЛО,г.Выборг Мира ул.6 | ТП-160 | ПС-25 (ф.21) | 54 | 1 | нет
4408 | Управление Росреестра по Ленинградской области | Гатчинский отдел | ЛО,г.Гатчина Красная ул.17 | ТП-80 | ПС Гатчина (ф.03) | 5.4 | 1 | нет
4409 | Управление Росреестра по Ленинградской области | Подпорожский отдел | ЛО,г.Подпорожье Строителей9 | ТП-76А | ПС-201 (ф.11) | 36 | 1 | нет
4410 | Управление Росреестра по Ленинградской области | Сланцевский отдел | ЛО,г.Сланцы Молодежный пр.11 | ТП-107 | ПС-14 (ф.) | 27 | 1 | нет
4411 | Управление Росреестра по Ленинградской области | Бокситогорский отдел 1 эт. | ЛО,г.Пикалево Заводская ул.16 | ТП-8 | БТЭЦ-5 (ф.18) | 15 | 1 | нет
4412 | Управление Росреестра по Ленинградской области | Подпорожский отдел 1 эт. | ЛО,г.Подпорожье Строителей9 | ТП-76А | ПС-201 (ф.11) | 15 | 1 | нет
4413 | Управление Росреестра по Ленинградской области | Выборгский отдел (Гараж) | ЛО,г.Выборг Куйбышева ул.19 | ТП-217 | ПС-25 (ф.21) | 6 | 1 | нет
4414 | Управление Росреестра по Ленинградской области | Выборгский отдел (Офис) | ЛО,г.Выборг Ушакова ул.1 | ТП-25 | ПС-25 (ф.02) | 6 | 1 | нет
4415 | Управление Росреестра по Ленинградской области | Сланцевский отдел (Административное здание) | ЛО,г.Сланцы Почтовый пер.2 | ТП-69 | РТП-14 (ф.12) | 7.2 | 1 | нет
4416 | ГКУ "Леноблпожспас" | 105 ПЧ п.Вырица | ЛО,Гатчинский район,п.Вырица Коммунальный пр.3 | ТП-90 | ПС-322 (ф.08) | 2.7 | 1 | нет
4417 | ГКУ "Леноблпожспас" | 106 ПЧ п.Сиверский | ЛО,Гатчинский район,п.Сиверский Белогорское шоссе14 | ТП-36, ТП-97 | ПС-259 (ф.21, ф.24) | 27 | 1 | нет
4418 | ГКУ "Леноблпожспас" | 110 ПЧ г.Высоцк | ЛО,Выборгский р-н,г.Высоцк Кировская ул.3 | - | ПС-Приморская | 3.6 | 1 | нет
4419 | ГКУ "Леноблпожспас" | 116 ПЧ г.Бокситогорск | ЛО,г.Бокситогорск Заводская ул.10 | ТП-8 | ПС-32 (ф.04) | 4.5 | 1 | нет
4420 | ГКУ "Леноблпожспас" | 117 ПЧ г.Пикалево | ЛО,г.Пикалево Советская ул.48 | ТП-4 | ПС-35 (ф.05) | 9 | 1 | нет
4421 | ГКУ "Леноблпожспас" | 119 ПЧ г.Волосово | ЛО,г.Волосово Заводская ул.2 | ТП-311 | ПС-189 (ф.07) | 18 | 1 | нет
4422 | ГКУ "Леноблпожспас" | 126 ПЧ г.Ивангород | ЛО,г.Ивангород Гагарина ул.5 | ТП-731 | ГЭС-XIII (ф.09) | 4.5 | 1 | нет
4423 | ГКУ "Леноблпожспас" | 127 ПЧ г.Кировск | ЛО,г.Кировск Набережная ул.3 | ТП-122 | ПС-726 (ф.02) | 18 | 1 | нет
4424 | ГКУ "Леноблпожспас" | 128 ПЧ г.Шлиссельбург | ЛО,г.Шлиссельбург Кирова | ТП-22, ТП-23 | ПС-517 (ф.01), ПС-727 (ф.03) | 36 | 1 | нет
4425 | ГКУ "Леноблпожспас" | 129 ПЧ п.Назия | ЛО,Кировский район,п.Назия | ТП-3732 | ПС-524 (ф.04) | 9 | 1 | нет
4426 | ГКУ "Леноблпожспас" | 130 ПЧ п.Мга | ЛО,Кировский район,п.Мга | ТП-2 | ПС-720 (ф.03) | 13.5 | 1 | нет
4427 | ГКУ "Леноблпожспас" | 131 ПЧ г.Отрадное | ЛО,Кировский район,г.Отрадное | ТП-542 | ПС-730 (ф.20) | 27 | 1 | нет
4428 | ГКУ "Леноблпожспас" | 132 ПЧ г.Лодейное Поле | ЛО,г.Лодейное Поле Урицкого ул.15 | ТП-8 | ПС-31 (ф.02) | 36 | 1 | нет
4429 | ГКУ "Леноблпожспас" | 135 ПЧ г.Луга | ЛО,г.Луга Кирова пр.63 | ТП-18 | ПС-48 (ф.14) | 9 | 1 | нет
4430 | ГКУ "Леноблпожспас" | 139 ПЧ г.Подпорожье | ЛО,г.Подпорожье Волховская ул.17 | ТП-37 | ПС-201 (ф.04) | 45 | 1 | нет
4431 | ГКУ "Леноблпожспас" | 145 ПЧ г.Сланцы | ЛО,г.Сланцы Дорожная ул.1 | ТП-56 | БТЭЦ Сланцы (ф.01) | 9 | 1 | нет
4432 | ГКУ "Леноблпожспас" | Административное здание г. Кировск | ЛО,г.Кировск Краснофлотская ул.24 | ТП-125 | ПС-Ладога (ф.06) | 54 | 1 | нет
4433 | ГКУ "Леноблпожспас" | Офисные помещения (№№55,56,57,58,59,60,61,62,63,64,65,66,67,68,107,108) г. Волхов | ЛО,г.Волхов Волховский пр.24 | ТП-148 | ГЭС VI (ф.02) | 10 | 1 | нет
4434 | ГКУ "Леноблпожспас" | Офисное помещение г. Выборг | ЛО,г.Выборг Ленинградский пр.9 | ТП-203 | ПС-Стапель (ф.07) | 5 | 1 | нет
4435 | ГКУ "Леноблпожспас" | Пожарное депо V типа на 2 машино-выезда п. Толмачево | ЛО,Лужский район,Толмачевское городское поселение,п. Толмачево Боровая ул.1 | ТП-5 | ПС-144 (ф.01) | 14.7 | 1 | нет
4436 | ООО "ВОДОКАНАЛ ПРИЛАДОЖСКОГО Г.П." | ВОС г. Кировск | ЛО,г.Кировск Северная ул.8 | ТП-600 | ПС-Ладога (ф.06, ф.17) | 360 | 2 | нет
4437 | ГКУ ЛО "Объект №58 Правительства ЛО" | Объект №58 | ЛО,Тосненский район,п.Ульяновка п/я 3 | ТП-240 | ПС-482 (ф. п/лагерь) | 225 | 1 | нет
4438 | ГКУ ЛО "Объект №58 Правительства ЛО" | Объект №58 (резерв) | ЛО,Тосненский район,п.Ульяновка п/я 3 | ТП-235 | ПС-52 (ф.12) | 270 | 1 | нет
4439 | АО "Оборонэнергосбыт" | филиал ФГКУ Центральный архив (Архив Военно-Морского Флота) (2000 ОМИС) | ЛО,г.Гатчина Красноармейский проспект2 | ТП-28 | ПС-42 (ф.36) | 92 | 1 | нет
4440 | АО "Оборонэнергосбыт" | В/ч 77917, 170 военный городок (2000 ОМИС) | ЛО,Выборгский р-н,Соколинская вол.,п Соколинское | ТП-144 | ПС-159 (ф.31) | 180 | 1 | нет
4441 | АО "Оборонэнергосбыт" | В/ч 55443-100, 207 военный городок (2000 ОМИС) | ЛО,г.Выборг Данилова ул.7 | ТП-62 | ПС-25 (ф.12) | 10 | 1 | нет
4442 | АО "Оборонэнергосбыт" | В/ч 55443-100, 207 военный городок Склады (2000 ОМИС) | ЛО,г.Выборг Данилова ул.7 | ТП-62 | ПС-25 (ф.12) | 10 | 1 | нет
4443 | АО "Оборонэнергосбыт" | В/ч 55443-100, Склады (2000 ОМИС) | ЛО,г.Выборг Данилова ул.7 | ТП-62 | ПС-25 (ф.12) | 47 | 1 | нет
4444 | АО "Оборонэнергосбыт" | В/ч 45712 СНО Портовая (2000 ОМИС) | ЛО,г.Выборг Портовая ул. | ТП-2 | ПС Высоцкая (ф.08) | 1.88 | 1 | нет
4445 | АО "Оборонэнергосбыт" | В/ч 45712 СНО-1 Гвардейский (2000 ОМИС) | ЛО,г.Выборг,Гвардейский ул. Симоняка | ТП-213 | ПС Калининская (ф.04) | 0.18 | 1 | нет
4446 | АО "Оборонэнергосбыт" | В/ч 45752, Склад №1 Лен.ВМБ (2000 ОМИС) | ЛО,г.Всеволожск Приютинская ул.1 | ТП-2 | ПС-525 (ф.211) | 33 | 1 | нет
4447 | АО "Оборонэнергосбыт" | В/ч 51046 (46210) ТП-24 | ЛО,Кировский район,п.Мга | ТП-24 | ПС-720 (ф.08) | 372 | 1 | нет
4448 | АО "Оборонэнергосбыт" | Военная прокуратура выборгского гарнизона (Выборгская КЭЧ) | ЛО,г.Выборг Военная ул.1 | РП-11 | ПС-25 (ф.21) | 9.4 | 1 | нет
4449 | АО "Оборонэнергосбыт" | Военная прокуратура выборгского гарнизона (Выборгская КЭЧ) | ЛО,г.Выборг Военная ул.1 | РП-11 | ПС-25 (ф.21) | 10 | 1 | нет
4450 | АО "Оборонэнергосбыт" | В/ч 02511, в/г 42 Деловой двор (Выборгская КЭЧ) | ЛО,г.Выборг,Северный мкр. Болотная ул.1 | ТП-34 | ПС-159 (ф.12) | 103.4 | 1 | нет
4451 | АО "Оборонэнергосбыт" | В/ч 28916 Узел связи (Выборгская КЭЧ) | ЛО,г.Выборг Островная ул. | ТП-63 | ПС Калиниская (ф.04) | 50 | 1 | нет
4452 | АО "Оборонэнергосбыт" | Филиал №3 ФГУ "442 ОВКГ" В/ч 52193 Гарнизонный госпиталь (Выборгская КЭЧ) | ЛО,г.Выборг Госпитальная ул.8 | ТП-131 | ПС Калиниская (ф.04) | 200 | 1 | нет
4453 | АО "Оборонэнергосбыт" | В/ч 02511 Топливный склад (Выборгская КЭЧ) | ЛО,г.Выборг Ленинградское шоссе | ТП-250 | ПС-159 (ф.б/н) | 40 | 1 | нет
4454 | АО "Оборонэнергосбыт" | В/ч 02511 372 СТО (Выборгская КЭЧ) | ЛО,г.Выборг Ленинградское шоссе | РП-18 | ПС-26 (ф.01) | 20 | 1 | нет
4455 | АО "Оборонэнергосбыт" | Филиал №3 ФГУ "442 ОВКГ" (Выборгская КЭЧ) | ЛО,г.Выборг Госпитальная ул.9 | ТП-46 | ПС-25 (ф.19) | 10 | 1 | нет
4456 | АО "Оборонэнергосбыт" | В/ч 41734 (Выборгская КЭЧ в/ч) | ЛО,г.Выборг,Гвардейский ул. Симоняка | ТП-45 | ПС Калининская (ф.04) | 120 | 1 | нет
4457 | АО "Оборонэнергосбыт" | В/ч 33491, пост Кяселево (Каменоостровская КЭЧ) | ЛО,Всеволожский р-он,Пугарево | ТП-132 | ПС-640 (ф.02) | 1.88 | 1 | нет
4458 | АО "Оборонэнергосбыт" | В/ч 33491, пост Приютино 2 (Каменоостровская КЭЧ) | ЛО,г.Всеволожск,Приютино | ТП-2 | ПС-525 (ф.211) | 1.88 | 1 | нет
4459 | АО "Оборонэнергосбыт" | Военная комендатура лужского гарнизона (Лужская КЭЧ) | ЛО,г.Луга Урицкого пр.42 | ТП-17 | ПС-48 (ф.23) | 4.7 | 1 | нет
4460 | АО "Оборонэнергосбыт" | Мичуринское лесничество МО РФ -филиал ФГКУ "ТУЛХ" МО РФ Контора Мичуринского лесхоза (Лужская КЭЧ) | ЛО,Лужский район,Толмачевское городское поселение,п. Толмачево Хвойная ул.23 | ТП-728 | ПС-48 (ф.08) | 4.7 | 1 | нет
4461 | АО "Оборонэнергосбыт" | В/ч 17646 (Ольгинская КЭЧ) | ЛО,Выборгский р-н,п.Новинка | ТП-172 | ПС Калининская (ф.03) | 162 | 1 | нет
4462 | АО "Оборонэнергосбыт" | В/ч 17646, Объект (Ольгинская КЭЧ) | ЛО,Тихвинский район,п.Березовик | ТП-в/ч 17646 | ПС-143 (ф.29) | 20 | 1 | нет
4463 | АО "Оборонэнергосбыт" | Склад базы комплексного хранения в/ч 55443 ТП-44 (Пушкинская КЭЧ) | ЛО,г.Тосно Московское шоссе | ТП-44 | ПС-716 (ф.04) | 40 | 1 | нет
4464 | АО "Оборонэнергосбыт" | Склад базы комплексного хранения в/ч 55443 Насосная №1 ТП-45 (Пушкинская КЭЧ) | ЛО,г.Тосно Московское шоссе | ТП-45 | ПС-716 (ф.04) | 40 | 1 | нет
4465 | АО "Оборонэнергосбыт" | Склад базы комплексного хранения в/ч 55443,Насосная №3 ТП-46 (Пушкинская КЭЧ) | ЛО,г.Тосно Московское шоссе | ТП-46 | ПС-716 (ф.04) | 40 | 1 | нет
4466 | АО "Оборонэнергосбыт" | В/ч 55443-54 (Пушкинская КЭЧ) | ЛО,г.Гатчина 25-го Октября пр.50 | ТП-40 | ПС Гатчина (ф.13) | 75.2 | 1 | нет
4467 | АО "Оборонэнергосбыт" | Филиал №13 ФГКУ "442 ОВКГ" МО РФ 116 гарнизонная поликлиника (СПб КЭЧ) | ЛО,г.Всеволожск Народная ул.6 | ТП-71 | (ПС-525 (ф. | 47 | 1 | нет
4468 | АО "Оборонэнергосбыт" | Морозовский военный лесхоз (Токсовская КЭЧ) | ЛО,Всеволожский р-он,п.Токсово Ленинградское шоссе | ТП-39 | ПС-601 (ф.12) | 23.4 | 1 | нет
4469 | АО "Оборонэнергосбыт" | В/ч 96848-Н Аэродром (Сортавальская КЭЧ) | ЛО,г.Лодейное Поле | ТП-50 | ПС-31 (ф.б/н) | 50 | 1 | нет
4470 | АО "Оборонэнергосбыт" | в/ч 31208 (2001 ОМИС) | ЛО,г.Сосновый Бор | ТП-Ш-10 | ПС-168 (ф.25) | 20 | 1 | нет
4471 | АО "Оборонэнергосбыт" | В/ч 81357 (2001 ОМИС) | ЛО,г.Сосновый Бор | ТП-Ш-10 | ПС-168 (ф.25) | 80 | 1 | нет
4472 | АО "Оборонэнергосбыт" | В/ч 28037 (СПб Пригородная КЭЧ) | ЛО,г.Кировск,Марьино | ТП-164 | ПС Ладога (ф.101) | 288 | 1 | нет
4473 | АО "Оборонэнергосбыт" | В/ч 23326-17 столовая, штаб, склады (СПб Пригородная КЭЧ) | ЛО,Гатчинский район,п.Сиверский в/ч 23326-17 | ТП-67 | ПС-259 (ф.06) | 40 | 1 | нет
4474 | АО "Оборонэнергосбыт" | В/ч 23326-17 клуб (СПб Пригородная КЭЧ) | ЛО,Гатчинский район,п.Сиверский в/ч 23326-17 | ТП-25 | ПС-259 (ф.06) | 40 | 1 | нет
4475 | АО "Оборонэнергосбыт" | В/ч 23326-17, КПП-2 (СПб Пригородная КЭЧ) | ЛО,Гатчинский район,п.Сиверский в/ч 23326-17 | ТП-25 | ПС-259 (ф.06) | 25 | 1 | нет
4476 | АО "Оборонэнергосбыт" | ФБУ "Войсковая часть 96129" 32 филиал (СПб Пригородная КЭЧ) | ЛО,г.Гатчина Комсомольцев-Подпольщиков ул. | ТП-100 | ПС-225 (ф.202) | 45 | 1 | нет
4477 | АО "Оборонэнергосбыт" | ОАО "1470 УМТО" (Гатчинский 25 ДОК ОАО "ПЭУ") | ЛО,г.Гатчина Жемчужина ул.5 | ТП-81 | ПС-42 (ф.36) | 420 | 1 | нет
4478 | АО "Оборонэнергосбыт" | ОАО "1470 УМТО" (Лесобиржа 25 ДОК ОАО "ПЭУ") | ЛО,г.Гатчина Северная ул.32 | ТП-56 | ПС-225 (ф.03) | 30 | 1 | нет
4479 | АО "Оборонэнергосбыт" | Войсковая часть №44085 | ЛО,Гатчинский район,Веревская вол.,д Вайялово | ТП-213 | ПС-58 (ф.02) | 123 | 1 | нет
4480 | АО "Оборонэнергосбыт" | Выборгское стрельбище "Навес для стрельб инв. 25" (Выборгская КЭЧ) | ЛО,г.Выборг Светогорское шоссе | ТП-96 | ПС-26 (ф.04) | 5 | 1 | нет
4481 | АО "Оборонэнергосбыт" | Выборгское стрельбище "Сарай инв. б/н" (Выборгская КЭЧ) | ЛО,г.Выборг Светогорское шоссе | ТП-96 | ПС-26 (ф.04) | 5 | 1 | нет
4482 | АО "Оборонэнергосбыт" | Выборгское стрельбище "Столовая инв. б/н" (Выборгская КЭЧ) | ЛО,г.Выборг Светогорское шоссе | ТП-96 | ПС-26 (ф.04) | 20 | 1 | нет
4483 | АО "Оборонэнергосбыт" | Выборгское стрельбище "Казарма инв.28" (Выборгская КЭЧ) | ЛО,г.Выборг Светогорское шоссе | ТП-96 | ПС-26 (ф.04) | 10 | 1 | нет
4484 | АО "Оборонэнергосбыт" | Выборгское стрельбище "Служебный дом, инф. б/н" (Выборгская КЭЧ) | ЛО,г.Выборг Светогорское шоссе | ТП-96 | ПС-26 (ф.04) | 10 | 1 | нет
4485 | АО "Оборонэнергосбыт" | Выборгское стрельбище "Мастерские, инф. 30" (Выборгская КЭЧ) | ЛО,г.Выборг Светогорское шоссе | ТП-96 | ПС-26 (ф.04) | 5 | 1 | нет
4486 | АО "Оборонэнергосбыт" | Выборгское стрельбище "Штаб, инф. б/н" (Выборгская КЭЧ) | ЛО,г.Выборг Светогорское шоссе | ТП-96 | ПС-26 (ф.04) | 10 | 1 | нет
4487 | АО "Газпром теплоэнерго" | Насосная Лен.обл., Бокситогорский р-н | ЛО,г.Бокситогорск Комсомольская ул.9 | ТП-6 | ПС-32 (ф.04) | 56.25 | 2 | нет
4488 | АО "Газпром теплоэнерго" | Насосная ТК-29 Лен.обл., Бокситогорский р-н | ЛО,г.Бокситогорск Социалистическая ул.26 | ТП-1 | ПС-32 (ф.07) | 47.69 | 2 | нет
4489 | АО "Газпром теплоэнерго" | Насосоная ТК-101 Лен.обл., Бокситогорский р-н | ЛО,г.Бокситогорск Южная ул.5 | ТП-20 | ПС-32 (ф.07) | 10.43 | 2 | нет
4490 | АО "Газпром теплоэнерго" | Замерный узел ТК-1 Лен.обл., Бокситогорский р-н | ЛО,г.Бокситогорск Спортивная ул.1 | ТП-21 | ПС-32 (ф.01) | 0.95 | 2 | нет
4491 | АО "Газпром теплоэнерго" | Бойлерная Лен.обл., Кингисеппский р-н | ЛО,г.Ивангород Текстильщиков ул.7 | ТП-727 | ГЭС-XIII (ф.07) | 40.5 | 2 | нет
4492 | АО "Газпром теплоэнерго" | Подвальное помещение | ЛО,г.Тихвин 6-ой микрорайон21 | ТП-72 | ПС-143 (ф.19) | 7 | 2 | нет
4493 | АО "Газпром теплоэнерго" | Подвальное помещение | ЛО,г.Тихвин 4-й микрорайон6 | ТП-18 | ПС-143 (ф.11) | 7 | 2 | нет
4494 | АО "Газпром теплоэнерго" | Теплопункт (ТП-3) | ЛО,г.Тихвин 3-й микрорайон | ТП-72 | ПС-143 (ф.19) | 17 | 2 | нет
4495 | ФКУ "Военный комиссариат Ленинградской области" | Отдел ВК (г. Выборг и Выборгского района) | ЛО,г.Выборг Ленинградское шоссе28 | РТП-12 | ПС Стапель (ф.07) | 10 | 1 | нет
4496 | ФКУ "Военный комиссариат Ленинградской области" | Отдел ВК (г. Луга и Лужского района) | ЛО,г.Луга Урицкого пр.59 | ТП-17, ТП-39 | ПС-48 (ф.23) | 60 | 1 | нет
4497 | ФКУ "Военный комиссариат Ленинградской области" | Отдел ВК (Подпорожского и Лодейнопольского районов) Призывной пункт | ЛО,г.Лодейное Поле | ТП-22 | ПС-266 (ф.03) | 15 | 1 | нет
4498 | ФКУ "Военный комиссариат Ленинградской области" | Отдел ВК (Подпорожского и Лодейнопольского районов) | ЛО,г.Подпорожье Комсомольская ул.18 | ТП-78 ТП-91 | ПС-201 (ф.11), ПС-267 (ф.14) | 30 | 1 | нет
4499 | ФКУ "Военный комиссариат Ленинградской области" | Отдел ВК (г. Бокситогорск, г. Тихвин, Бокситогорского и Тихвинского районов) | ЛО,г.Бокситогорск Комсомольская ул.23 | ТП-16 | ПС-32 (ф.06) | 25 | 1 | нет
4500 | ФКУ "Военный комиссариат Ленинградской области" | Отдел ВК (г. Бокситогорск, г. Тихвин, Бокситогорского и Тихвинского районов) | ЛО,г.Тихвин Карла Маркса ул.62 | ТП-9 | ПС-143 | 15 | 1 | нет
4501 | ФКУ "Военный комиссариат Ленинградской области" | Отдел ВК (г. Сосновый бор) | ЛО,г.Сосновый Бор Комсомольская ул.19 | ТП-2-8 | ПС-168 (ф.12) | 35 | 1 | нет
4502 | ФКУ "Военный комиссариат Ленинградской области" | Отдел ВК (г. Сланцы и Сланцевского района) | ЛО,г.Сланцы Ленина ул.13 | ТП-72 | ПС-14 (ф.12) | 5 | 1 | нет
4503 | ФКУ "Военный комиссариат Ленинградской области" | Отдел ВК (г. Кировск и Кировского района) | ЛО,г.Кировск Набережная ул.35 | ТП-133 | ПС-726 (ф.03) | 33 | 1 | нет
4504 | ФКУ "Военный комиссариат Ленинградской области" | Отдел ВК (г.Тосно и Тосненского района) | ЛО,г.Тосно Ленина пр.54 | ТП-35 | ПС-483 (ф.03) | 15 | 1 | нет
4505 | ФКУ "Военный комиссариат Ленинградской области" | Отдел ВК (г.Гатчина и Гатчинского района) | ЛО,г.Гатчина Киргетова ул.12 | ТП-38 | ПС Гатчина (ф.16) | 3 | 1 | нет
4506 | ФКУ "Военный комиссариат Ленинградской области" | Отдел ВК (г.Гатчина и Гатчинского района) Призывной пункт | ЛО,г.Гатчина Красная ул.24 | ТП-80 | ПС Гатчина (ф.03) | 12 | 1 | нет
4507 | ФКУ "Военный комиссариат Ленинградской области" | Отдел ВК (г.Волхов и Волховского района) | ЛО,г.Волхов Новгородская ул.1 | ТП-174 | ГЭС-VI (ф.2) | 25 | 1 | нет
4508 | ФКУ "Военный комиссариат Ленинградской области" | Отдел ВК (г.Всеволожск и Всеволожского района) | ЛО,г.Всеволожск Всеволожский пр.20 | ТП-12 | ПС-525 (ф.215) | 13 | 1 | нет
4509 | ФКУ "Военный комиссариат Ленинградской области" | Отдел ВК (г.Всеволожск и Всеволожского района) Призывной пункт | ЛО,г.Всеволожск Московская ул.4 | ТП-70 | ПС-525 (ф.116) | 20 | 1 | нет
4510 | ФКУ "Военный комиссариат Ленинградской области" | Отдел ВК (г. Кингисепп, Кингисеппского и Волосовского районов) | ЛО,г.Волосово Железнодорожная ул.15 | ТП-311 | ПС-189 | 3 | 1 | нет
4511 | АО "Оборонэнергосбыт" | Здание рукопашного боя (ин. №14) | ЛО,Всеволожский р-он,п.Токсово военный городок №8 | ТП-437 | ПС-601 (ф.10,ф.12) | 8 | 1 | нет
4512 | АО "Оборонэнергосбыт" | Наружное освещение | ЛО,Всеволожский р-он,п.Токсово военный городок №8 | ТП-437 | ПС-601 (ф.10,ф.12) | 5 | 1 | нет
4513 | АО "Оборонэнергосбыт" | Здание казармы (инв. №4) | ЛО,Всеволожский р-он,п.Токсово военный городок №8 | ТП-437 | ПС-601 (ф.10,ф.12) | 7 | 1 | нет
4514 | АО "Оборонэнергосбыт" | Здание казармы (инв. №48) | ЛО,Всеволожский р-он,п.Токсово военный городок №8 | ТП-437 | ПС-601 (ф.10,ф.12) | 10 | 1 | нет
4515 | АО "Оборонэнергосбыт" | Хранилище (инв. №10) | ЛО,Всеволожский р-он,п.Токсово военный городок №8 | ТП-437 | ПС-601 (ф.10,ф.12) | 7 | 1 | нет
4516 | АО "Оборонэнергосбыт" | Столовая (инв. №8) | ЛО,Всеволожский р-он,п.Токсово военный городок №8 | ТП-437 | ПС-601 (ф.10,ф.12) | 45 | 1 | нет
4517 | АО "Оборонэнергосбыт" | Стенд (инв. №44) | ЛО,Всеволожский р-он,п.Токсово военный городок №8 | ТП-437 | ПС-601 (ф.10,ф.12) | 7 | 1 | нет
4518 | АО "Оборонэнергосбыт" | КПП (инв. №13) | ЛО,Всеволожский р-он,п.Токсово военный городок №8 | ТП-437 | ПС-601 (ф.10,ф.12) | 7 | 1 | нет
4519 | АО "Оборонэнергосбыт" | Лаборатория (инв. №42) | ЛО,Всеволожский р-он,п.Токсово военный городок №8 | ТП-437 | ПС-601 (ф.10,ф.12) | 7 | 1 | нет
4520 | АО "Оборонэнергосбыт" | Кафедра лыжной подготовки (инв. б/н) | ЛО,Всеволожский р-он,п.Токсово военный городок №8 | ТП-437 | ПС-601 (ф.10,ф.12) | 10 | 1 | нет
4521 | АО "Оборонэнергосбыт" | Преподавательская (инв. №41) | ЛО,Всеволожский р-он,п.Токсово военный городок №8 | ТП-437 | ПС-601 (ф.10,ф.12) | 7 | 1 | нет
4522 | АО "Оборонэнергосбыт" | Хоз. блок (инв. №43) (ввод 1) | ЛО,Всеволожский р-он,п.Токсово военный городок №8 | ТП-437 | ПС-601 (ф.10,ф.12) | 5 | 1 | нет
4523 | АО "Оборонэнергосбыт" | Хоз. блок (инв. №43) (ввод 2) | ЛО,Всеволожский р-он,п.Токсово военный городок №8 | ТП-437 | ПС-601 (ф.10,ф.12) | 5 | 1 | нет
4524 | АО "Оборонэнергосбыт" | Санчасть (инв. №1) | ЛО,Всеволожский р-он,п.Токсово военный городок №8 | ТП-437 | ПС-601 (ф.10,ф.12) | 7 | 1 | нет
4525 | АО "Оборонэнергосбыт" | Здание казармы (инв. №5) | ЛО,Всеволожский р-он,п.Токсово военный городок №8 | ТП-437 | ПС-601 (ф.10,ф.12) | 7 | 1 | нет
4526 | ГУ МВД РФ по Санкт-Петербургу и ЛО | Здание административного корпуса г. Волхов | ЛО,г.Волхов Металлургов ул.11 | ТП-130, ТП-187 | ПС-553 (ф.02) | 50 | 1 | нет
4527 | ГУ МВД РФ по Санкт-Петербургу и ЛО | Здание МРЭО-15 г. Всеволожск | ЛО,г.Всеволожск Пермская ул.48 | ТП-219 | ПС-403 (ф.05), ПС-525 (ф.101) | 60.84 | 1 | нет
4528 | ГУ МВД РФ по Санкт-Петербургу и ЛО | Здание МРЭО-9 г. Выборг | ЛО,г.Выборг Травяная ул.26 | ТП-114 | ПС-159 (ф.16) | 20 | 1 | нет
4529 | ГУ МВД РФ по Санкт-Петербургу и ЛО | Здание управления, гаражи (цех №5, цех №11) г. Кировск | ЛО,г.Кировск Набережная ул.1 | ТП-184 | ПС-382 (ф.08) | 25 | 1 | нет
4530 | ГУ МВД РФ по Санкт-Петербургу и ЛО | Здание МРЭО №8 г. Лодейное Поле | ЛО,г.Лодейное Поле Железнодорожная ул.7 | ТП-63 | ПС-31 (ф.11) | 34 | 1 | нет
4531 | ГУ МВД РФ по Санкт-Петербургу и ЛО | Пост ДПС г. Лодейное Поле | ЛО,г.Лодейное Поле Мирошкиничи д. | ТП-162 | ПС Ладога (ф.101) | 25 | 1 | нет
4532 | ГУ МВД РФ по Санкт-Петербургу и ЛО | Учебно-методический центр г. Сланцы | ЛО,г.Сланцы Гагарина ул.8 | ТП-117 | ПС-14 (ф.07) | 15 | 1 | нет
4533 | ГУ МВД РФ по Санкт-Петербургу и ЛО | Здание МРЭО №15 г. Тихвин | ЛО,г.Тихвин Плаунская ул.3 | ТП-61 | ПС-143 (ф.29) | 30 | 1 | нет
4534 | ГУ МВД РФ по Санкт-Петербургу и ЛО | Здание МРЭО и ТОА №12 г. Тосно | ЛО,г.Тосно Боярова ул.12 | ТП-34, ТП-40 | ПС-483 (ф.03) | 15 | 1 | нет
4535 | АО "Главное управление жилищно-коммунального хозяйства" | Арт. скважина №23 | ЛО,Выборгский р-н,Новинки в/г. 31 | ТП-21 | ПС-25 (ф.19) | 10 | 2 | нет
4536 | АО "Главное управление жилищно-коммунального хозяйства" | Арт. скважина №49 | ЛО,Выборгский р-н,Новинки в/г. 31 | ТП-46 | ПС-25 (ф.19) | 5 | 2 | нет
4537 | АО "Главное управление жилищно-коммунального хозяйства" | ВНС №23 | ЛО,Всеволожский р-он,п.Токсово Санаторная36 | ТП-305 | ПС-601 (ф.10) | 30 | 2 | нет
4538 | АО "Главное управление жилищно-коммунального хозяйства" | КНС №38 | ЛО,Всеволожский р-он,п.Токсово Санаторная36 | ТП-305 | ПС-601 (ф.10) | 60 | 2 | нет
4539 | ГКУ ЛО "Центр МТО судебных участков мировых судей ЛО" | Судебные участки 66, 67, 68, 69 | ЛО,г.Тихвин Борисова ул.2 | ТП-13 | ПС-143 (ф.10) | 9 | 1 | нет
4540 | ГКУ ЛО "Центр МТО судебных участков мировых судей ЛО" | Одноэтажное кирпичное здание судебных участков №4, №5 и №6 | ЛО,г.Волосово Нарвская ул.7 | ТП-326 | ПС-189- (ф.07) | 10 | 1 | нет
4541 | ГКУ ЛО "Центр МТО судебных участков мировых судей ЛО" | Нежилые помещения №№ 9,10,29,40,41,42,43,44,45 судебного участка №7 | ЛО,г.Волхов Державина ул.54 | КТПН-63 | ГЭС VI (ф.1) | 7 | 1 | нет
4542 | ГКУ ЛО "Центр МТО судебных участков мировых судей ЛО" | Нежилые встроенные помещения №№ 12-24 судебного участка №8 | ЛО,г.Волхов Волховский пр.39 | ТП-152 | ГЭС VI (ф.2) | 4 | 1 | нет
4543 | ГКУ ЛО "Центр МТО судебных участков мировых судей ЛО" | Нежилые встроенные помещения №№ 1-9 судебного участка №11 и нежилые встроенные помещения №№1-13 судебного участка №8 | ЛО,г.Волхов Волховский пр.37 | ТП-152 | ГЭС VI (ф.2) | 4 | 1 | нет
4544 | ГКУ ЛО "Центр МТО судебных участков мировых судей ЛО" | Нежилое 4-х этажное здание общежития с подвалом лит. А судебных участков №№20,22,23,21,77 | ЛО,г.Выборг,им.Калинина Титова ул.2 | ТП-164 | ПС-25 (ф.18) | 25 | 1 | нет
4545 | ГКУ ЛО "Центр МТО судебных участков мировых судей ЛО" | Нежилые помещения судебных участков №№ 44, 80 | ЛО,г.Кировск Магистральная ул.48 | ТП-161 | ПС Ладога (ф.101) | 6 | 1 | нет
4546 | ГКУ ЛО "Центр МТО судебных участков мировых судей ЛО" | Нежилые встроенные помещения судебного участка №45 | ЛО,Кировский район,п.Мга Комсомольский пр-т45 | ТП-5 | ПС-720 (ф.10 | 5.5 | 1 | нет
4547 | ГКУ ЛО "Центр МТО судебных участков мировых судей ЛО" | Помещения судебных участков №№48,49 | ЛО,г.Лодейное Поле Ленина пр.98 | ТП-16 | ПС-266 (ф.01) | 5 | 1 | нет
4548 | ГКУ ЛО "Центр МТО судебных участков мировых судей ЛО" | Часть нежилого объекта для размещения судебных участков №№53,54,55,81 | ЛО,г.Луга Урицкого пр.77 | ТП-142 | ПС-36 (ф.02) | 5 | 1 | нет
4549 | ГКУ ЛО "Центр МТО судебных участков мировых судей ЛО" | Нежилое 1 этажное здание "МОУДОД "Подпорожский центр детского творчества" судебного участка №56 | ЛО,г.Подпорожье Строителей14 | ТП-37 | ПС-201 (ф.11) | 9 | 1 | нет
4550 | ГКУ ЛО "Центр МТО судебных участков мировых судей ЛО" | Нежилое помещение (инв № 1824-1Н) судебного участка №57 | ЛО,г.Подпорожье Больничная ул.19 | ТП-93 | ПС-201 (ф.15) | 5 | 1 | нет
4551 | ГКУ ЛО "Центр МТО судебных участков мировых судей ЛО" | Нежилые встроенные помещения №№59-82 судебного участка №46 | ЛО,Кировский район,г.Отрадное Заводская ул.11 | ТП-530 | ПС-730 (ф.20) | 10 | 1 | нет
4552 | ГКУ ЛО "Центр МТО судебных участков мировых судей ЛО" | Нежилые помещения №№36-39, часть пом. №40,41,112-119 на 1 и 4 эт. судебных участков №№63-65 | ЛО,г.Сосновый Бор Пионерская ул.6 | ТП-УК-2 | ПС-333 (ф.27) | 15 | 1 | нет
4553 | ГКУ ЛО "Центр МТО судебных участков мировых судей ЛО" | Нежилое встроенное помещение судебного участка №71 | ЛО,Тосненский район,п.Красный Бор Комсомольская ул.10 | ТП-201 | ПС-500 (ф.38) | 10 | 1 | нет
4554 | ГКУ ЛО "Центр МТО судебных участков мировых судей ЛО" | Отдельно стоящее здание судебного участка №72 | ЛО,Тосненский район,г.Никольское Комсомольская ул.12 | ТП-1 | ПС-199 (ф.26) | 10 | 1 | нет
4555 | ГКУ ЛО "Центр МТО судебных участков мировых судей ЛО" | Нежилые помещения №№1-36 судебных участков №№74,75 | ЛО,г.Тосно Ленина пр.19 | ТП-26 | ПС-483 (ф.05) | 50 | 1 | нет
4556 | МКОУДОД " Тосненская районная ДЮСШ № 1" | Здание Тосненской районной ДЮСШ (ввод 1) | Ленинградская область,г. Тосно ул. М.Горького 15 а | ТП 14 | ПС 483 "Тосно" ф7 | 60.8 | 5 | нет
4557 |  | Здание Тосненской районной ДЮСШ (ввод 2) | Ленинградская область,г. Тосно ул. М.Горького 15 а | ТП 14 | ПС 483 "Тосно" ф7 | 64.2 | 5 | нет
4558 | ОАО "СО ЕЭС" | ввод № 2 Объект 30-34 (ЗКДП ) | Ленинградская область,Тосненский район,п. Ульяновка П/Я 3 литер А | ТП 235, 240. | ПС 52 "Никольское" 482 "Красный Бор" ф12, ф 5-10 | 19 | 8 | нет
4559 |  | ввод № 1 Объект 30-34 (ЗКДП ) | Ленинградская область,Тосненский район,п. Ульяновка П/Я 3 литер А | ТП 34 Ул-ка, 240. | ПС 52 "Никольское" 482 "Красный Бор" ф12, ф 5-10 | 50 | 8 | нет
4560 | ГКУЗ ЛО "Ульяновская ПБ" | больница (здание лечебного корпуса лит.Б, здание лечебного корпуса I,II отделение лит.А) | Ленинградская область,Тосненский район,п. Ульяновка ул. Большая Речная 45 | ТП 44 | ПС 724 "Ульяновка" ф6 | 290 | 1 | нет
4561 | Администрация муниципального образования Тосненский район Ленинградской области | канализационная насосная станция | Ленинградская область,г. Тосно ул. Радищева 2 | ТП 67 | ПС 483 "Тосно" ф7 | 5.2 | 2 | нет
4562 |  | административное здание | Ленинградская область,г. Тосно пр. Ленина 32 а | ТП 95 | ПС 483 "Тосно" ф3 | 95 | 1 | нет
4563 | ГБУЗ ЛО "ТОСНЕНСКАЯ КМБ" | Здание амбулатории (ФАП Радофинниково) | Ленинградская область,Тосненский район,Радофинниковская вол.,п Радофинниково ул. Железнодорожная 20 | ТП 5 Радофин. | ПС 35/10 кВ "Радофинниково" ф1 | 15.84 | 1 | нет
4564 |  | Нежилые помещения первого этажа "Женская консультация" | Ленинградская область,г. Тосно пр. Ленина 29 а | ТП 20 | ПС 483 "Тосно" ф5 | 20 | 1 | нет
4565 |  | стоматологическая поликлиника (ввод 1) | Ленинградская область,г. Тосно пр. Ленина 21 а | ТП 25 | ПС 483 "Тосно" ф5 | 42.5 | 1 | нет
4566 |  | Здание Тосненской станции скорой медицинской помощи | Ленинградская область,г. Тосно шоссе Барыбина 29 | ТП 29 | ПС 716 "Тосно" ф3, ф4 | 8.6 | 1 | нет
4567 |  | стоматологическая поликлиника (ввод 2) | Ленинградская область,г. Тосно пр. Ленина 21 а | ТП 25 | ПС 483 "Тосно" ф5 | 42.5 | 1 | нет
4568 |  | Здание главного корпуса (ввод 2) | Ленинградская область,г. Тосно шоссе Барыбина 29 | ТП 30 | ПС 716 "Тосно" ф3 | 58 | 1 | нет
4569 |  | Здание главного корпуса (ввод 2) | Ленинградская область,г. Тосно шоссе Барыбина 29 | ТП 29 | ПС 716 "Тосно" ф3 |  | 1 | нет
4570 |  | Здание главного корпуса (ввод 1) | Ленинградская область,г. Тосно шоссе Барыбина 29 | ТП 30 | ПС 716 "Тосно" ф3 | 97 | 1 | нет
4571 |  | Здание главного корпуса (ввод 1) | Ленинградская область,г. Тосно шоссе Барыбина 29 | ТП 29 | ПС 716 "Тосно" ф3 |  | 1 | нет
4572 |  | Здание поликлиники | Ленинградская область,Тосненский район,п. Ульяновка ул. Свободная 16 | ТП 49 Ул-ка | ПС 52 "Никольское" ф12 | 20 | 1 | нет
4573 |  | Здание больницы | Ленинградская область,Тосненский район,п. Красный Бор 9-я дорога ул. 1 | ТП 207 | ПС 500 "Красный Бор" ф39 | 200 | 1 | нет
4574 |  | Здание врачебной амбулатории (ввод 1) | Ленинградская область,Тосненский район,п. Красный Бор Комсомольская ул. 27 | ТП 231 | ПС 500 "Красный Бор" ф39 | 14 | 1 | нет
4575 |  | Здание врачебной амбулатории (ввод 2) | Ленинградская область,Тосненский район,п. Красный Бор Комсомольская ул. 27 | ТП 231 | ПС 500 "Красный Бор" ф39 | 17 | 1 | нет
4576 |  | Здание амбулатории (ФАП Рябово) | Ленинградская область,Тосненский район,п. Рябово ул. Южная 18 | ТП 1 Пельгора | ПС 717 "Пельгора" ф2 | 6 | 1 | нет
4577 |  | ЦСО | Ленинградская область,г. Тосно шоссе Барыбина 29 | ТП 29 | ПС 716 "Тосно" ф3 | 11 | 2 | нет
4578 |  | станция перекачки ливневой воды | Ленинградская область,г. Тосно шоссе Барыбина 29 | ТП 29 | ПС 716 "Тосно" ф3 | 15.7 | 2 | нет
4579 |  | Часть здания (амбулатория Форносово) | Ленинградская область,Тосненский район,п. Форносово Павловское шоссе 30 | ТП 5 Форносово | ПС 6 "Форносово" ф12 | 17.2 | 1 | нет
4580 |  | Здание поликлиники с подвалом (ввод 1) | Ленинградская область,г. Тосно ул. Боярова 21 | ТП 33 | ПС 483 "Тосно" ф3 | 91.4 | 1 | нет
4581 |  | Здание поликлиники с подвалом (ввод 2) | Ленинградская область,г. Тосно ул. Боярова 21 | ТП 33 | ПС 483 "Тосно" ф3 | 20 | 1 | нет
4582 |  | Здание поликлиники с подвалом (ввод 3) | Ленинградская область,г. Тосно ул. Боярова 21 | ТП 33 | ПС 483 "Тосно" ф3 | 15.6 | 1 | нет
4583 |  | Здание акушерского корпуса ЦРБ (рентгенологический кабинет на период ПНР) | Ленинградская область,г. Тосно шоссе Барыбина 29 | ТП 29 | ПС 716 "Тосно" ф3, ф4 | 76.5 | 1 | нет
4584 |  | Здание акушерского корпуса ЦРБ (ввод 1) | Ленинградская область,г. Тосно шоссе Барыбина 29 | ТП 29 | ПС 716 "Тосно" ф3, ф4 | 40 | 1 | нет
4585 |  | Здание акушерского корпуса ЦРБ (ввод 2) | Ленинградская область,г. Тосно шоссе Барыбина 29 | ТП 29 | РП 716 "Тосно" ф3, ф4 | 25 | 1 | нет
4586 |  | здание лечебного корпуса ЦРБ №3 | Ленинградская область,г. Тосно шоссе Барыбина 29 | ТП 30 | ПС 716 "Тосно" ф3 | 12 | 1 | нет
4587 |  | терапевтический корпус | Ленинградская область,г. Тосно шоссе Барыбина 29 | ТП 29 | ПС 716 "Тосно" ф3, ф4 | 32 | 1 | нет
4588 |  | терапевтический корпус | Ленинградская область,г. Тосно шоссе Барыбина 29 | ТП 30 | ПС 716 "Тосно" ф3 |  | 1 | нет
4589 |  | Здание хозяйственного блока | Ленинградская область,г. Тосно шоссе Барыбина 29 | ТП 29 | ПС 716 "Тосно" ф3 | 55.7 | 1 | нет
4590 |  | Здание пищеблока (ввод №3) | Ленинградская область,г. Тосно шоссе Барыбина 29 | ТП 29 | ПС 716 "Тосно" ф3 | 35 | 1 | нет
4591 |  | Здание пищеблока (ввод №4) | Ленинградская область,г. Тосно шоссе Барыбина 29 | ТП 29 | ПС 716 "Тосно" ф3 | 15 | 1 | нет
4592 |  | Здание морга | Ленинградская область,г. Тосно шоссе Барыбина 29 | ТП 29 | ПС 716 "Тосно" ф3 | 12.4 | 1 | нет
4593 |  | пристройка к терапевтическому корпусу ввод 1 на период строительства | Ленинградская область,г. Тосно шоссе Барыбина 29 | ТП 29 | ПС 716 "Тосно" ф3, ф4 | 110.4 | 1 | нет
4594 |  | пристройка к терапевтическому корпусу ввод 2 на период строительства | Ленинградская область,г. Тосно шоссе Барыбина 29 | ТП 29 | ПС 716 "Тосно" ф3, ф4 | 25.6 | 1 | нет
4595 |  | встроенные нежилые помещения (амбулатория) | Ленинградская область,Тосненский район,п. Рябово ул. Ленинградская 1 | ТП 3 Рябово | ПС 717 "Пельгора" ф8 | 10 | 1 | нет
4596 |  | здание ремонтной мастерской, здание гаража-склада, здание склада, здание проходной | Ленинградская область,г. Тосно шоссе Барыбина 29 к, | ТП 30 | ПС 716 "Тосно" ф3 | 100 | 1 | нет
4597 | МУП " Фармация " МО "Тосненский район Ленинградской области" | Аптека N 76 | Ленинградская область,г. Тосно пр. Ленина 20 | ТП 92 | ПС 716 "Тосно" ф3 | 11.4 | 1 | нет
4598 |  | Аптека N 76 | Ленинградская область,г. Тосно пр. Ленина 20 | ТП 91 | ПС 716 "Тосно" ф3 |  | 1 | нет
4599 | ГБОУ СПО ЛО "ТПТ" | техникум | Ленинградская область,г. Тосно шоссе Барыбина 56 | ТП 11 | ПС 716 "Тосно" ф6, ф2 | 80 | 5 | нет
4600 | Управление Роспотребнадзора по Ленинградской области | главное здание | Ленинградская область,г. Тосно шоссе Барыбина 33 а | ТП 30 | ПС 716 "Тосно" ф3 | 5.6 | 1 | нет
4601 | ТСЖ "Пенаты" | насосная | Ленинградская область,г. Тосно ул. М.Горького 9 | ТП 21 | ПС 483 "Тосно" ф7 | 10.6 | 2 | нет
4602 | МКУК " Тосненская МЦБС " | Нежилые помещения (центральная районная библиотека) | Ленинградская область,г. Тосно пр. Ленина 27 | ТП 25 | ПС 483 "Тосно" ф5 | 15 | 5 | нет
4603 |  | Встроенное нежилое помещение (центральная районная детская библиотека) | Ленинградская область,г. Тосно ул. Боярова 2 | ТП 91 | ПС 483 "Тосно" ф3 | 4 | 5 | нет
4604 |  | Встроенное нежилое помещение (Красноборская поселковая библиотека) | Ленинградская область,Тосненский район,п. Красный Бор ул. Культуры 68 б | ТП 240 | ПС 500 "Красный Бор" ф39 | 1.8 | 5 | нет
4605 |  | Нежилое помещение (строения) (Рябовская сельская библиотека) | Ленинградская область,Тосненский район,п. Рябово ул. Ленинградская 2 | ТП 3 Рябово | ПС 717 "Пельгора" ф8 | 3 | 5 | нет
4606 |  | Встроенное нежилое помещение (библиотека микрорайона Тосно-2) | Ленинградская область,г. Тосно Московское шоссе 38 | ТП 81 | ПС 483 "Тосно" ф24 | 3 | 5 | нет
4607 | Администрация Лисинского сельского поселения Тосненского района Ленинградской области | здание администрации | Ленинградская область,Тосненский район,Радофинниковская вол.,п Радофинниково ул. Мостовая 9 | ТП 5 Радофин. | ПС 35/10 кВ "Радофинниково" ф1 | 4.3 | 1 | нет
4608 | Администрация Рябовского городского поселения Тосненского района Ленинградской области | здание администрации | Ленинградская область,Тосненский район,п. Рябово ул. Ленинградская 4 | ТП 3 Рябово | ПС 717 "Пельгора" ф8 | 10.68 | 1 | нет
4609 | КО администрации МО ТРЛО | здание комитета образования | Ленинградская область,г. Тосно ул. Советская 10 а | ТП 22 | ПС 483 "Тосно" ф7 | 38 | 1 | нет
4610 | Управление Судебного департамента в Ленинградской области | Тосненский городской суд Ленинградской области | Ленинградская область,г. Тосно пр. Ленина 58 | ТП 35 | ПС 483 "Тосно" ф5 | 14.85 | 1 | нет
4611 |  | нежилые помещения для использования под отправление правосудия Тосненским городским судом Ленинградской области | Ленинградская область,г. Тосно пр. Ленина 34 | ТП 95 | ПС 483 "Тосно" ф3 | 15 | 1 | нет
4612 | ООО " Стоматолог " | стоматологический кабинет | Ленинградская область,г. Тосно пр. Ленина 27 | ТП 25 | ПС 483 "Тосно" ф5 | 6 | 1 | нет
4613 | Прокуратура Ленинградской области | прокуратура | Ленинградская область,г. Тосно пр. Ленина 50 | ТП 40 | ПС 483 "Тосно" ф3 | 6.9 | 1 | нет
4614 | ГКУЗ " ЦКЛО " | Здание станции переливания крови Лит.А (ввод 1) | Ленинградская область,г. Тосно шоссе Барыбина 29 а | ТП 29 | ПС 716 "Тосно" ф3, ф4 | 70 | 1 | нет
4615 |  | Здание станции переливания крови Лит.А (ввод 2) | Ленинградская область,г. Тосно шоссе Барыбина 29 а | ТП 29 | ПС 716 "Тосно" ф3, ф4 | 30 | 1 | нет
4616 |  | Здание вивария Лит.Б, Здание гаража Лит.В | Ленинградская область,г. Тосно шоссе Барыбина 29 а | ТП 29 | ПС 716 "Тосно" ф3, ф4 | 11 | 1 | нет
4617 | ФГКУ " 27 отряд ФПС по Ленинградской области " | гараж | Ленинградская область,г. Тосно пр. Ленина 16 а | ТП 32 | ПС 483 "Тосно" ф8 | 24 | 1 | нет
4618 |  | отряд | Ленинградская область,г. Тосно пр. Ленина 16 а | ТП 32 | ПС 483 "Тосно" ф8 | 1 | 1 | нет
4619 |  | МТО | Ленинградская область,г. Тосно пр. Ленина 16 а | ТП 32 | ПС 483 "Тосно" ф8 | 1.5 | 1 | нет
4620 | ОАО "Старт Телеком" | аппаратная БС сотовой связи | Ленинградская область,г. Тосно пр. Ленина 19 | ТП 26 | ПС 483 "Тосно" ф5 | 1 | 1 | нет
4621 | ФБУЗ "Центр гигиены и эпидемиологии в Ленинградской области" | здание вспомогательных служб гаража, лаборатории, бактериологической лаборатории, дезинфекционного отдела (филиал) | Ленинградская область,г. Тосно шоссе Барыбина 33 а | ТП 29 | ПС 716 "Тосно" ф3, ф4 | 55 | 1 | нет
4622 | САНКТ-ПЕТЕРБУРГСКИЙ ГОСУДАРСТВЕННЫЙ УНИВЕРСИТЕТ | здания лит. Н, О, Л, В, Д, К, З, Ж, Е, И. И1, Т Саблинской учебно-научной базы Санкт-Петербургского государственного университета | Ленинградская область,Тосненский район,п. Ульяновка Советский пр. 205 | ТП 83 Ул-ка | ПС 724 "Ульяновка" ф9 | 550 | 5 | нет
4623 | Администрация Ульяновского городского поселения Тосненского района Ленинградской области | административный корпус | Ленинградская область,Тосненский район,п. Ульяновка ул. Победы 34 | ТП 25 Ул-ка | ПС 724 "Ульяновка" ф9 | 7.3 | 1 | нет
4624 | МКУ "СКК " Космонавт " | Подростковый клуб "Радуга" | Ленинградская область,г. Тосно пр. Ленина 67 | ТП 13 | ПС 483 "Тосно" ф7 | 0.3 | 5 | нет
4625 |  | Подростковый клуб "Березка" | Ленинградская область,г. Тосно шоссе Барыбина 11 | ТП 27 | ПС 483 "Тосно" ф5 | 2.48 | 5 | нет
4626 |  | Земельный участок для размещения городка аттракционов | Ленинградская область,г. Тосно ул. Советская 19 | ТП 22 | ПС 483 "Тосно" ф7 | 54 | 5 | нет
4627 |  | кинотеатр "Космонавт" | Ленинградская область,г. Тосно пр. Ленина 40 | ТП 35 | ПС 483 "Тосно" ф3 | 17.5 | 5 | нет
4628 |  | подростковый клуб " Пламя " | Ленинградская область,г. Тосно пр. Ленина 35 | ТП 20 | ПС 483 "Тосно" ф5 | 1.5 | 5 | нет
4629 | ГКУ "Ленавтодор" | Дорожный отдел | Ленинградская область,г. Тосно шоссе Барыбина 29 ж | ТП 30 | ПС 716 "Тосно" ф3 | 6 | 1 | нет
4630 | МКУК " ТКЦ " Саблино" | Здание дома культуры | Ленинградская область,Тосненский район,п. Ульяновка Советский пр. 3 | ТП 48 Ул-ка | ПС 52 "Никольское" ф19 | 80 | 5 | нет
4631 | ГБУК ЛО "Музейное агентство" | отдельно стоящее здание (краеведческий музей) | Ленинградская область,г. Тосно пр. Ленина 47 а | ТП 22 | ПС 483 "Тосно" ф7 | 20 | 5 | нет
4632 | БФ "РЕТО НАДЕЖДА" | оздоровительный лагерь | Ленинградская область,Тосненский район,п. Ульяновка 5-ая улица 10 | ТП 4 Ул-ка | ПС 52 "Никольское" ф12 | 100 | 5 | нет
4633 | Администрация муниципального образования Тосненский район Ленинградской области | ЗАГС | Ленинградская область,г. Тосно пр. Ленина 45 | ТП 62 | ПС 483 "Тосно" ф7 | 15 | 1 | нет
4634 |  | нежилое помещение | Ленинградская область,г. Тосно ул. Боярова 20 | ТП 34 | ПС 483 "Тосно" ф3 | 4 | 1 | нет
4635 |  | станция катодной защиты газопровода | Ленинградская область,Тосненский район,п. Красный Бор ул. Культуры | ТП 223 | ПС 500 "Красный Бор" ф39 | 5 | 2 | нет
4636 |  | Гостехнадзор | Ленинградская область,г. Тосно ул. Боярова 16 | ТП 34 | ПС 483 "Тосно" ф3 | 2 | 1 | нет
4637 |  | административный корпус | Ленинградская область,г. Тосно пр. Ленина 32 | ТП 33 | ПС 483 "Тосно" ф3 | 20 | 1 | нет
4638 |  | административный корпус | Ленинградская область,г. Тосно пр. Ленина 32 | ТП 95 | ПС 483 "Тосно" ф7 | 30 | 1 | нет
4639 |  | столовая администрации | Ленинградская область,г. Тосно пр. Ленина 32 | ТП 95 | ПС 483 "Тосно" ф7 | 9 | 1 | нет
4640 | ГКУ ЛО Тосненский ЦЗН | нежилые помещения под служебные помещения аппарата центра занятости | Ленинградская область,г. Тосно ул. Советская 2 а | ТП 34 | ПС 483 "Тосно" ф3 | 10.3 | 1 | нет
4641 | ГУП "Леноблинвентаризация" | помещение БТИ ввод 1 | Ленинградская область,г. Тосно пр. Ленина 50 | ТП 40 | ПС 483 "Тосно" ф3 | 8.6 | 1 | нет
4642 |  | помещение БТИ ввод 2 | Ленинградская область,г. Тосно пр. Ленина 50 | ТП 40 | ПС 483 "Тосно" ф3 | 2 | 1 | нет
4643 |  | помещение БТИ ввод 3 | Ленинградская область,г. Тосно пр. Ленина 50 | ТП 40 | ПС 483 "Тосно" ф3 | 2 | 1 | нет
4644 | ИФНС России по Тосненскому району Ленинградской области | налоговая инспекция | Ленинградская область,г. Тосно пр. Ленина 60 | ТП 6 | ПС 483 "Тосно", 716 "Тосно" ф3, ф2 | 95 | 1 | нет
4645 | МКУК " Пельгорский ДК " | дом культуры | Ленинградская область,Тосненский район,п. Рябово ул.Рычина 8 | ТП 2 Пельгора | ПС 717 "Пельгора" ф2 | 9 | 5 | нет
4646 |  | Досуговый центр | Ленинградская область,Тосненский район,п. Рябово ул.Мысленская 7 | ТП 3 Рябово | ПС 717 "Пельгора" ф8 | 15 | 5 | нет
4647 | Управление Пенсионного фонда Российской Федерации (государственное учреждение) в Тосненском районе Ленинградской области | здание Управления ввод №1 | Ленинградская область,г. Тосно пр. Ленина 71 а | ТП 12 | ПС 483 "Тосно" ф7 | 35 | 1 | нет
4648 |  | здание Управления ввод №2 | Ленинградская область,г. Тосно пр. Ленина 71 а | ТП 13 | ПС 483 "Тосно" ф7 | 26 | 1 | нет
4649 | Администрация Красноборского городского поселения Тосненского района Ленинградской области | Административный корпус | Ленинградская область,Тосненский район,п. Красный Бор ул. Культуры 62 а | ТП 231 | ПС 500 "Красный Бор" ф39 | 5 | 1 | нет
4650 | МКДОУ № 38 г.Никольское | Здание детского сада с подвалом (ввод № 1) | Ленинградская область,Тосненский район,г. Никольское ул. Западная 4 а | ТП 26 Никольское | ПС 52 "Никольское" ф14 | 56 | 5 | нет
4651 |  | Здание детского сада с подвалом (ввод № 2) | Ленинградская область,Тосненский район,г. Никольское ул. Западная 4 а | ТП 26 Никольское | ПС 52 "Никольское" ф14 | 56 | 5 | нет
4652 | МКУК "Лисинский СДК" | Дом культуры | Ленинградская область,Тосненский район,Радофинниковская вол.,п Радофинниково ул. Комсомольская 4 | ТП 6 Радофин | ПС 35/10 кВ "Радофинниково" ф1 | 4 | 5 | нет
4653 | УФССП РОССИИ ПО ЛЕНИНГРАДСКОЙ ОБЛАСТИ | отдел службы судебных приставов | Ленинградская область,г. Тосно ул. Боярова 16 а | ТП 34 | ПС 483 "Тосно" ф3 | 3 | 1 | нет
4654 |  | отдел службы судебных приставов | Ленинградская область,г. Тосно ул. Боярова 16 а | ТП 34 | ПС 483 "Тосно" ф3 | 3.2 | 1 | нет
4655 | ТГКА ЛО | городская коллегия адвокатов | Ленинградская область,г. Тосно ул. Боярова 16 | ТП 34 | ПС 483 "Тосно" ф3 | 3 | 1 | нет
4656 | ФГКУ УВО ГУ МВД России по г.СПб и ЛО | Служебно-бытовые помещения (№№13,14,15,16,17,18,19,20,21,22,23,24,26,27,29,30,31) 1-го этажа и подвальное помещение №12 | Ленинградская область,г. Тосно пр. Ленина 60 | ТП 6 | ПС 483 "Тосно" ф3 | 15 | 1 | нет
4657 | ФГУП "Почта России" | нежилые помещения (почта) | Ленинградская область,Тосненский район,Радофинниковская вол.,п Радофинниково ул. Железнодорожная 18 | ТП 5 Радофин. | ПС 35/10 кВ "Радофинниково" ф1 | 1.68 | 1 | нет
4658 |  | нежилое помещение VI (почта) | Ленинградская область,Тосненский район,п. Рябово ул. Ленинградская 1 1 | ТП 3 Рябово | ПС 717 "Пельгора" ф8 | 1 | 1 | нет
4659 |  | нежилое помещение №III (почта) | Ленинградская область,г. Тосно Московское шоссе 40 | ТП 81 | ПС 483 "Тосно" ф43 | 2 | 1 | нет
4660 |  | Здание узла связи с подвалом (почта) | Ленинградская область,г. Тосно пр. Ленина 34 | ТП 95 | ПС 483 "Тосно" ф7 | 35 | 1 | нет
4661 |  | Часть здания узла связи, состоящая из помещений: №№3-13 первого этажа, №№14-16 второго этажа (почта) | Ленинградская область,Тосненский район,п. Ульяновка Советский пр. 34 | ТП 50 Ул-ка | ПС 52 "Никольское" ф19 | 26 | 1 | нет
4662 | МКДОУ № 10 г. Никольское | Здание детского сада (ввод 1) | Ленинградская область,Тосненский район,г. Никольское ул.Первомайская 5 | ТП 13 Никольское | ПС 199 "Никольское" ф23 | 85.5 | 5 | нет
4663 |  | Здание детского сада (ввод 2) | Ленинградская область,Тосненский район,г. Никольское ул.Первомайская 5 | ТП 13 Никольское | ПС 199 "Никольское" ф23 | 85.5 | 5 | нет
4664 | ОАО "Тепловые сети" | БС № 91-503 | Ленинградская область,Тосненский район,п. Ульяновка пр.Володарского 103 | ТП 27 Ул-ка | ПС 724 "Ульяновка" ф9 | 10 | 1 | нет
4665 |  | насосная № 1 | Ленинградская область,Тосненский район,г. Никольское ул. Садовая 1 | ТП 25 Никольское | ПС 52 "Никольское" ф7 | 15.2 | 2 | нет
4666 |  | КНС - 1 | Ленинградская область,Тосненский район,п. Форносово Комсомольский переулок | ТП 8 Форносово | РП 6 "Форносово" ф10 | 70 | 2 | нет
4667 |  | КНС - 2 | Ленинградская область,Тосненский район,п. Форносово ул. Ручейная | ТП 4 Форносово | РП 6 "Форносово" ф4 | 15 | 2 | нет
4668 |  | насосная станция, арт.скважина № 4 | Ленинградская область,Тосненский район,п. Форносово Павловское шоссе | ТП 4 Форносово | РП 6 "Форносово" ф4 | 65 | 2 | нет
4669 | ТСЖ " Кедр" | жилой 10- квартирный дом, в т.ч насосная, авар.освещ. | Ленинградская область,Тосненский район,п. Ульяновка 1-я Колхозная 3 | ТП 12 Ул-ка | ПС 724 "Ульяновка" ф3 | 15 | 2 | нет
4670 | ФКУ ИК-2 УФСИН России по г. Санкт-Петербургу и Ленинградской области | Базовая станция "ЛО-Ульяновка" | Ленинградская область,Тосненский район,п. Ульяновка Ульяновское ш. 76 | ТП 36 | ПС 724 "Ульяновка" ф3 | 7.2 | 1 | нет
4671 |  | ИК-2 | Ленинградская область,Тосненский район,п. Ульяновка Ульяновское ш. 76 | ТП 36 | ПС 724 "Ульяновка" ф3 | 422.8 | 5 | нет
4672 | АО "ГАЗПРОМ ГАЗОРАСПРЕДЕЛЕНИЕ ЛЕНИНГРАДСКАЯ ОБЛАСТЬ" | уст-ка ЭХЗ газопровода | Ленинградская область,г. Тосно ул. Боярова 2 | ТП 94 | ПС 483 "Тосно" ф3 | 2.4 | 2 | нет
4673 |  | катодная станция | Ленинградская область,г. Тосно ул. Боярова 35 | ТП 34 | ПС 483 "Тосно" ф3 | 1.2 | 2 | нет
4674 |  | СКЗ ПАСК-М-1,2 | Ленинградская область,Тосненский район,п. Форносово ул. Шаронова | ТП 7 Форносово | РП 6 "Форносово" ф10 | 1.2 | 2 | нет
4675 |  | ГРП № 3 | Ленинградская область,Тосненский район,г. Никольское ул. Комсомольская | ТП 1 Никольское | ПС 199 "Никольское" ф26 | 1 | 2 | нет
4676 |  | ГРП № 4 | Ленинградская область,Тосненский район,г. Никольское ул. Дачная | ТП 25 Никольское | ПС 52 "Никольское" ф7 | 1 | 2 | нет
4677 |  | ГРП № 5 | Ленинградская область,Тосненский район,г. Никольское Советский пр. | ТП 21 Никольское | ПС 52 "Никольское" ф14 | 1 | 2 | нет
4678 |  | ГРП №6 | Ленинградская область,Тосненский район,г. Никольское ул.Первомайская | ТП 14 Никольское | ПС 199 "Никольское" ф23 | 1 | 2 | нет
4679 |  | катодная станция | Ленинградская область,Тосненский район,п. Гладкое ул.Центральная 25 | ТП 34 Гладкое | ПС 52 "Гладкое" ф10 | 0.6 | 2 | нет
4680 |  | ГРП | Ленинградская область,г. Тосно пр. Ленина 55 | ТП 15 | ПС 483 "Тосно" ф7 | 0.5 | 2 | нет
4681 |  | катодная станция | Ленинградская область,г. Тосно пр. Ленина 57 | ТП 15 | ПС 483 "Тосно" ф7 | 0.6 | 2 | нет
4682 |  | катодная станция | Ленинградская область,г. Тосно ул. М.Горького 19 | ТП 12 | ПС 483 "Тосно" ф7 | 5 | 2 | нет
4683 |  | катодная станция | Ленинградская область,г. Тосно ул. Станиславского 16 | ТП 27 | ПС 483 "Тосно" ф5 | 5 | 2 | нет
4684 |  | дренажная станция | Ленинградская область,г. Тосно ул. Песочная 46 | ТП 81 | ПС 483 "Тосно" ф43 | 2.4 | 2 | нет
4685 |  | катодная станция | Ленинградская область,Тосненский район,п. Рябово ул. Ленинградская 4 а | ТП 3 Рябово | ПС 717 "Пельгора" ф8 | 1.2 | 2 | нет
4686 |  | катодная станция | Ленинградская область,Тосненский район,п. Рябово ул.Новая 7 | ТП 3 Рябово | ПС 717 "Пельгора" ф8 | 0.6 | 2 | нет
4687 |  | катодная станция | Ленинградская область,Тосненский район,г. Никольское ул.Пионерская 3 | ТП 11 Никольское | ПС 199 "Никольское" ф18 | 3 | 2 | нет
4688 |  | катодная станция | Ленинградская область,Тосненский район,г. Никольское Советский пр. 152 | ТП 25 Никольское | ПС 52 "Никольское" ф7 | 1.2 | 2 | нет
4689 |  | катодная станция | Ленинградская область,Тосненский район,г. Никольское Заводская ул. 8 | ТП 16 Никольское | ПС 199 "Никольское" ф26 | 1.2 | 2 | нет
4690 |  | катодная станция | Ленинградская область,Тосненский район,г. Никольское Советский пр. 237 | ТП 14 Никольское | ПС 199 "Никольское" ф23 | 3 | 2 | нет
4691 |  | катодная станция | Ленинградская область,Тосненский район,п. Рябово,мкр.Пельгорское ул.Рычина 20 | ТП 5 Пельгора | ПС 717 "Пельгора" ф4 | 1.2 | 2 | нет
4692 | АО "ГАЗПРОМ ГАЗОРАСПРЕДЕЛЕНИЕ ЛЕНИНГРАДСКАЯ ОБЛАСТЬ" | катодная станция | Ленинградская область,Тосненский район,г. Никольское ул.Октябрьская 3 | ТП 22 Никольское | ПС 52 "Никольское" ф14 | 1.2 | 2 | нет
4693 |  | катодная станция | Ленинградская область,Тосненский район,г. Никольское ул.Октябрьская 14 | ТП 26 Никольское | ПС 52 "Никольское" ф14 | 3 | 2 | нет
4694 |  | катодная станция | Ленинградская область,Тосненский район,п. Красный Бор ул. Культуры 3 | ТП 223 | ПС 500 "Красный Бор" ф39 | 0.6 | 2 | нет
4695 |  | катодная станция | Ленинградская область,Тосненский район,г. Никольское ул.Совхозная 5 | ТП 27 Никольское | ПС 52 "Никольское" ф12 | 3 | 2 | нет
4696 |  | катодная станция | Ленинградская область,Тосненский район,г. Никольское коттеджная застройка | ТП 35 Ул-ка | ПС 52 "Никольское" ф19 | 3 | 2 | нет
4697 |  | катодная станция | Ленинградская область,г. Тосно ул. Чехова 5 | ТП 23 | ПС 483 "Тосно" ф40 | 5 | 2 | нет
4698 |  | катодная станция | Ленинградская область,г. Тосно ул. М.Горького 6 | РП 1 | ПС 483 "Тосно" ф7 | 1.2 | 2 | нет
4699 |  | катодная станция | Ленинградская область,Тосненский район,п. Ульяновка ул.Комсомола 44 | ТП 12 Ул-ка | ПС 724 "Ульяновка" ф3 | 3 | 2 | нет
4700 |  | дренажная станция УД-АКХ | Ленинградская область,г. Тосно ул. Пролетарская 32 | ТП 70 | ПС 483 "Тосно" ф4 | 2.4 | 2 | нет
4701 |  | катодная станция | Ленинградская область,г. Тосно ул. Полевая 4 | ТП 64 | ПС 716 "Тосно" ф2 | 1.2 | 2 | нет
4702 |  | ГРП | Ленинградская область,г. Тосно ул. Чехова 5 | ТП 24 | ПС 483 "Тосно" ф40 | 0.4 | 2 | нет
4703 |  | катодная станция | Ленинградская область,Тосненский район,п. Ульяновка ул.Калинина 80 | РП 2 Ул-ка | ПС 724 "Ульяновка" ф9 | 3 | 2 | нет
4704 |  | катодная станция | Ленинградская область,Тосненский район,п. Красный Бор Комсомольская ул. 15 | ТП 201 | ПС 500, Ф500-09 ОРУ-2 РЦ-11 ф13 | 0.6 | 2 | нет
4705 |  | катодная станция | Ленинградская область,Тосненский район,п. Красный Бор ул. Калинина 10 | ТП 240 | ПС 500 "Красный Бор" ф39 | 0.3 | 2 | нет
4706 |  | катодная станция | Ленинградская область,Тосненский район,п. Красный Бор ул. Марата 7 | ТП 240 | ПС 500 "Красный Бор" ф39 | 0.3 | 2 | нет
4707 | АО "ГАЗПРОМ ГАЗОРАСПРЕДЕЛЕНИЕ ЛЕНИНГРАДСКАЯ ОБЛАСТЬ" | станция катодной защиты | Ленинградская область,г. Тосно Московское шоссе | ТП 50 | ПС 716 "Тосно" ф4 | 1.5 | 2 | нет
4708 |  | ГРП | Ленинградская область,г. Тосно ул. Боярова | ТП 94 | ПС 483 "Тосно" ф3 | 0.2 | 2 | нет
4709 |  | ГРП | Ленинградская область,г. Тосно пр. Ленина 17 | ТП 26 | ПС 483 "Тосно" ф5 | 0.4 | 2 | нет
4710 |  | катодная станция | Ленинградская область,Тосненский район,п. Ульяновка 5-ая улица 7 | ТП 18 Ул-ка | ПС 52 "Никольское" ф12 | 0.8 | 2 | нет
4711 |  | катодная станция | Ленинградская область,Тосненский район,п. Красный Бор радиоцентр | ТП 202 | ПС 713 "Красный Бор" ф11 | 1.5 | 2 | нет
4712 |  | ГРП | Ленинградская область,Тосненский район,п. Ульяновка ул.Калинина 80 | РП 2 Ул-ка | ПС 724 "Ульяновка" ф9 | 0.5 | 2 | нет
4713 | СПб ГУПП " Полигон "Красный Бор" | Полигон РП-1 | г. Санкт-Петербург,Колпинский район,г.Колпино ул. Понтонная | РП 1 | ПС 482 "Красный Бор" ф 4-10 | 168 | 2 | нет
4714 |  | Полигон ТП-1 | г. Санкт-Петербург,Колпинский район,г.Колпино ул. Понтонная | ТП 1 | ПС 482 "Красный Бор" ф 4-10 | 128 | 2 | нет
4715 | ООО "Спецавтотранс" | полигон твердых бытовых отходов | Ленинградская область,Тосненский район,Новолисинская вол.,д Куньголово | ТП 1091Куньголово | ПС 725 "Новолисино" ф 6 | 40 | 2 | нет
4716 | МУП МО Никольское городское поселение Тосненского района Ленинградской области " Аптека № 71" | нежилое помещение (аптека ) | Ленинградская область,Тосненский район,г. Никольское Советский пр. 225 | ТП 21 Никольское | ПС 52 "Никольское" ф14 | 4.7 | 1 | нет
4717 | МКДОУ № 2 п.Ульяновка | Здание детского сада | Ленинградская область,Тосненский район,п. Ульяновка ул. Победы 38 | ТП 25 Ул-ка | ПС 724 "Ульяновка" ф9 | 30 | 5 | нет
4718 | Администрация Hикольского городского поселения Тосненского района Ленинградской области | помещение служб администрации | Ленинградская область,Тосненский район,г. Никольское ул. Спортивная 5 | ТП 8 Никольское | ПС 199 "Никольское" ф18 | 10 | 1 | нет
4719 |  | помещение служб администрации | Ленинградская область,Тосненский район,г. Никольское ул.Лесная 4 | ТП 1 Никольское | ПС 199 "Никольское" ф26 | 3.6 | 1 | нет
4720 |  | Здание нежилое | Ленинградская область,Тосненский район,г. Никольское ул.Зеленая 32 | ТП 20 Никольское | ПС 199 "Никольское" ф25 | 25 | 1 | нет
4721 |  | здание администрации | Ленинградская область,Тосненский район,г. Никольское ул. Комсомольская 12 а | ТП 8 Никольское | ПС 199 "Никольское" ф18 | 5.3 | 1 | нет
4722 |  | СДЦ "Надежда" шахматный клуб "Ладья" | Ленинградская область,Тосненский район,г. Никольское ул.Октябрьская 11 а | ТП 26 Никольское | ПС 52 "Никольское" ф14 | 4 | 5 | нет
4723 |  | ЗАГС | Ленинградская область,Тосненский район,г. Никольское пр.Советский 237 | ТП 14 Никольское | ПС 199 "Никольское" ф23 | 4.2 | 1 | нет
4724 |  | СДЦ "Надежда" спортклуб "Факел" | Ленинградская область,Тосненский район,г. Никольское Советский пр. 219 | ТП 21 Никольское | ПС 52 "Никольское" ф14 | 3 | 5 | нет
4725 | МКОУДОД "ДДТ п. Ульяновка" | Здание дома детского творчества (ввод 1) | Ленинградская область,Тосненский район,п. Ульяновка пр.Володарского 68 | ТП 38 Ул-ка | ПС 52 "Никольское" ф19 | 38 | 5 | нет
4726 |  | Здание дома детского творчества (ввод 2) | Ленинградская область,Тосненский район,п. Ульяновка пр.Володарского 68 | ТП 38 Ул-ка | ПС 52 "Никольское" ф19 | 2 | 5 | нет
4727 | МКДОУ № 1 г.Тосно | Здание детского сада (столовая) | Ленинградская область,г. Тосно ул. Боярова 11 | ТП 91 | ПС 483 "Тосно" ф3 | 23 | 5 | нет
4728 |  |  |  | ТП 94 | ПС 483 "Тосно" ф3 |  | 5 | нет
4729 |  | Здание детского сада (освещение) | Ленинградская область,г. Тосно ул. Боярова 11 | ТП 91 | ПС 483 "Тосно" ф3 | 17 | 5 | нет
4730 |  |  |  | ТП 94 | ПС 483 "Тосно" ф3 |  | 5 | нет
4731 | ООО "В.И-ТОС" | Радиотелевизионная ПС | Ленинградская область,г. Тосно пр. Ленина 53 | ТП 22 | ПС 483 "Тосно" ф7 | 5 | 1 | нет
4732 | ООО "Клео-Дент" | стоматологический кабинет | Ленинградская область,Тосненский район,г. Никольское Советский пр. 237 | ТП 14 Никольское | ПС 199 "Никольское" ф23 | 15.5 | 1 | нет
4733 | ООО "Клео-Дент" | аптека | Ленинградская область,Тосненский район,г. Никольское Советский пр. 237 | ТП 14 Никольское | ПС 199 "Никольское" ф23 | 37.65 | 1 | нет
4734 | ООО " Фармация " | Оптика | Ленинградская область,г. Тосно пр. Ленина 43 | РП 1 | ПС 483 "Тосно" ф7 | 40 | 1 | нет
4735 |  | аптека № 1 | Ленинградская область,г. Тосно пр. Ленина 27 | ТП 25 | ПС 483 "Тосно" ф5 | 4 | 1 | нет
4736 |  | встроенные нежилые помещения | Ленинградская область,г. Тосно ул. Советская 11 | ТП 33 | ПС 483 "Тосно" ф3 | 7 | 1 | нет
4737 |  | нежилое помещение | Ленинградская область,г. Тосно пр. Ленина 62 2 | ТП 6 | ПС 483 "Тосно" ф3 | 15 | 1 | нет
4738 | ЖЗ ПотребКооп " Деревня " | клуб и хозблок | Ленинградская область,Тосненский район,п. Ульяновка пер. К.Маркса | ТП 59 Ул-ка | ПС 724 "Ульяновка" ф3 | 3.5 | 5 | нет
4739 | Индивидуальный предприниматель Крестьянинов С.И. | нежилое помещение | Ленинградская область,г. Тосно ул. Радищева 2 | ТП 67 | ПС 483 "Тосно" ф5, ф7 | 5.9 | 1 | нет
4740 |  | Стоматологический кабинет | Ленинградская область,г. Тосно ул. Советская 12 | ТП 14 | ПС 483 "Тосно" ф7 | 1.5 | 1 | нет
4741 |  |  |  | ТП 26 Никольское | ПС 52 "Никольское" ф14 |  | 5 | нет
4742 | ПАО "МегаФон" | базовая станция GSM-900 | Ленинградская область,г. Тосно пр. Ленина 69 | ТП 13 | ПС 483 "Тосно" ф7 | 6 | 1 | нет
4743 | ПАО "МегаФон" | базовая станция GSM-900 | Ленинградская область,Тосненский район,п. Ульяновка Красноборское лесничество | ТП 13 Ул-ка | ПС 724 "Ульяновка" ф3 | 7 | 1 | нет
4744 |  | базовая станция GSM-900 | Ленинградская область,г. Тосно шоссе Барыбина 29 | ТП 29 | ПС 716 "Тосно" ф3 | 10 | 1 | нет
4745 |  | базовая станция GSM-900 | Ленинградская область,Тосненский район,г. Никольское ул.Первомайская 3 | ТП 14 Никольское | ПС 199 "Никольское" ф23 | 25 | 1 | нет
4746 |  | базовая станция GSM-900 | Ленинградская область,Тосненский район,п. Гладкое | ТП 39 | ПС 52 "Гладкое" ф10 | 10 | 1 | нет
4747 |  | базовая станция GSM-900 | Ленинградская область,Тосненский район,п. Форносово Павловское шоссе 29 | ТП 6 Форносово | РП 6 "Форносово" ф10 | 10 | 1 | нет
4748 |  | базовая станция GSM-900 | Ленинградская область,Тосненский район,Радофинниковская вол.,п Радофинниково | ТП 6 Радофин | ПС 35/10 кВ "Радофинниково" ф1 | 15 | 1 | нет
4749 |  | базовая станция "Ульяновка-2" GSM-900 | Ленинградская область,Тосненский район,п. Ульяновка Советский пр. 25 | ТП 50 Ул-ка | ПС 52 "Никольское" ф19 | 14.5 | 1 | нет
4750 | МКУ " СДЦ "Атлант " | Спортивно-досуговый центр | Ленинградская область,г. Тосно пр. Ленина 45 | ТП 21 | ПС 483 "Тосно" ф7 | 20 | 5 | нет
4751 | МБУ ЦР ДИ | Часть административного здания - центр реабилитации детей - инвалидов 1-ая очередь строительства (ввод №1) | Ленинградская область,г. Тосно пр. Ленина 71 б | ТП 12, 13 | ПС 483 "Тосно" ф7 | 80 | 5 | нет
4752 |  | Часть административного здания - центр реабилитации детей - инвалидов 1-ая очередь строительства (ввод №2) | Ленинградская область,г. Тосно пр. Ленина 71 б | ТП 12, 13 | ПС 483 "Тосно" ф7 | 40 | 5 | нет
4753 |  |  |  | ТП 31 | ПС 483 "Тосно" ф40 |  | 5 | нет
4754 |  |  |  | ТП 31 | ПС 483 "Тосно" ф5 |  | 5 | нет
4755 | МБОУ "СОШ № 4 г.Тосно" | СОШ № 4 ввод 1 | Ленинградская область,г. Тосно ул. Чехова 8 | ТП 31 | ПС 483 "Тосно" ф40 | 161.6 | 5 | нет
4756 |  | СОШ № 4 ввод 2 | Ленинградская область,г. Тосно ул. Чехова 8 | ТП 31 | ПС 483 "Тосно" ф40 | 123.4 | 5 | нет
4757 | МКДОУ № 36 г.Тосно | здание детского сада | Ленинградская область,г. Тосно пр. Ленина 63 | ТП 15 | ПС 483 "Тосно" ф7 | 70 | 5 | да, круглогодично-0 кВт
4758 |  |  |  | ТП 13 | ПС 483 "Тосно" ф7 |  | 5 | нет
4759 | МКОУДОД "ДДТ" | Здание "Дома детского творчества" | Ленинградская область,г. Тосно пр. Ленина 42 | ТП 40 | ПС 483 "Тосно" ф3 | 5 | 5 | нет
4760 | МБОУ "СОШ № 1 г.Тосно с углубленным изучением отдельных предметов" | СОШ № 1 | Ленинградская область,г. Тосно пр. Ленина 24 | ТП 91 | ПС 483 "Тосно" ф3 | 39 | 5 | нет
4761 |  | СОШ № 1 столовая | Ленинградская область,г. Тосно пр. Ленина 24 | ТП 91 | ПС 483 "Тосно" ф3 | 32 | 5 | нет
4762 | МКДОУ № 9 г.Тосно | здание детского сада (ввод № 1) | Ленинградская область,г. Тосно пр. Ленина 35 а | РП 1 | ПС 483 "Тосно" ф5, ф7 | 50 | 5 | нет
4763 |  | здание детского сада (ввод № 2) | Ленинградская область,г. Тосно пр. Ленина 35 а | РП 1 | ПС 483 "Тосно" ф5, ф7 | 20 | 5 | нет
4764 | МБОУ "СОШ №3 г. Тосно" | Лицей № 3 (общий учет) | Ленинградская область,г. Тосно ул. М.Горького 5 | ТП 21 | ПС 483 "Тосно" ф7 | 104 | 5 | нет
4765 |  |  |  | ТП 28 | ПС 483 "Тосно" ф5 |  | 5 | нет
4766 |  | Лицей №3 (резерв) |  | ТП 28 | ПС 483 "Тосно" ф5 | 8 | 5 | нет
4767 |  |  |  | ТП 21 | ПС 483 "Тосно" ф7 |  | 5 | нет
4768 |  | Лицей №3 (столовая) |  | ТП 21 | ПС 483 "Тосно" ф7 | 11 | 5 | нет
4769 |  |  |  | ТП 28 | ПС 483 "Тосно" ф5 |  | 5 | нет
4770 |  | Лицей № 3 (столовая-хоз.блок) |  | ТП 21 | ПС 483 "Тосно" ф7 | 31 | 5 | нет
4771 |  |  |  | ТП 28 | ПС 483 "Тосно" ф5 |  | 5 | нет
4772 | МКОУ "ЦДК" | нежилые помещения | Ленинградская область,г. Тосно ул. Советская 10 а | ТП 22 | ПС 483 "Тосно" ф7 | 5 | 5 | нет
4773 | МКОУДОД "ДЮТ" | здание дома юных техников (лит.А) | Ленинградская область,г. Тосно ул. Боярова 27 | ТП 40 | ПС 483 "Тосно" ф3 | 12 | 5 | нет
4774 |  | здание мастерской (лит. Б) | Ленинградская область,г. Тосно ул. Боярова 27 | ТП 40 | ПС 483 "Тосно" ф3 | 4 | 5 | нет
4775 | МКОУДОД "ДЮТ" | филиал ДЮТ | Ленинградская область,г. Тосно ул. Песочная 40 | ТП 84 | ПС 483 "Тосно" ф43 | 7 | 5 | нет
4776 | МКДОУ № 28 г.п.Красный Бор | Здание Детского сада общеразвивающего вида № 28 (ввод № 1) | Ленинградская область,Тосненский район,п. Красный Бор Комсомольская ул. 2 а | ТП 202 | ПС 500 "Красный Бор" ф38 | 30 | 5 | нет
4777 |  | Здание Детского сада общеразвивающего вида № 28 (ввод № 2) | Ленинградская область,Тосненский район,п. Красный Бор Комсомольская ул. 2 а | ТП 202 | ПС 500 "Красный Бор" ф38 | 30 | 5 | нет
4778 | МБОУ "Гимназия № 2 г.Тосно" | гимназия № 2 | Ленинградская область,г. Тосно ул. М.Горького 15 | ТП 14, 15 | ПС 483 "Тосно" ф7 | 14 | 5 | нет
4779 |  | гимназия № 2 столовая | Ленинградская область,г. Тосно ул. М.Горького 15 | ТП 14, 15 | ПС 483 "Тосно" ф7 | 35 | 5 | нет
4780 | МКДОУ № 39 г.Тосно | прачечная д/с № 39 | Ленинградская область,г. Тосно ул. Гоголя 8 | ТП 1 | ПС 716 "Тосно" ф2 | 6 | 5 | нет
4781 |  | Здание детского сада компенсирующего вида г.Тосно | Ленинградская область,г. Тосно ул. Гоголя 8 | ТП 1 | ПС 716 "Тосно" ф2 | 17 | 5 | нет
4782 | МКУ "Никольский дом культуры" | дом культуры | Ленинградская область,Тосненский район,г. Никольское пр.Советский 166 а | ТП 2 Никольское | ПС 199 "Никольское" ф26 | 41 | 5 | нет
4783 | ООО "Энергосервис" | установка катодной защиты | Ленинградская область,Тосненский район,г. Никольское | ТП 23 Никольское | ПС 52 "Никольское" ф7 | 2 | 2 | нет
4784 |  | д/сад № 9 ввод № 1 | Ленинградская область,г. Тосно ул. Чехова 1 | ТП 24 | ПС 483 "Тосно" ф40 | 55 | 5 | нет
4785 |  | д/сад № 9 ввод № 2 | Ленинградская область,г. Тосно ул. Чехова 1 | ТП 24 | ПС 483 "Тосно" ф40 | 63 | 5 | нет
4786 |  | д/сад № 9 ПРУ | Ленинградская область,г. Тосно ул. Чехова 1 | ТП 24 | ПС 483 "Тосно" ф40 | 17 | 5 | нет
4787 | ТСЖ "Ульяновка" | насосная из под учета ввода 1 | Ленинградская область,Тосненский район,п. Ульяновка ул. Победы 44 | РП 2 Ул-ка | ПС 724 "Ульяновка" ф9 | 4.8 | 2 | нет
4788 | ЗАО "Русские Башни" | Аппаратная металлическая опора | Ленинградская область,Тосненский район,Дубовицкое участковое лесничество в квартале 122 | - СТП-25/10 | ПС 35/10 кВ "Радофинниково" ф 07 | 13.56 | 1 | нет
4789 | СУ СК России по Ленинградской области | Тосненский районный отдел государственной статистики (Следственный отдел по г.Тосно СУ СК России по Ленинградской области ) | Ленинградская область,г. Тосно ул. Боярова 12 | ТП 40 | ПС 483 "Тосно" ф3 | 14 | 1 | нет
4790 |  |  |  | ТП 34 | ПС 483 "Тосно" ф3 |  | 1 | нет
4791 | МАУ " ТРКСЦ " | новый Дом культуры | Ленинградская область,г. Тосно пр. Ленина 45 | ТП 62 | ПС 483 "Тосно", 716 "Тосно" ф7, ф2 | 320 | 5 | нет
4792 |  | плавательный бассейн ввод 1 на пусконаладочные работы | Ленинградская область,г. Тосно ул. Победы 2 | ТП 62 | ПС 716 "Тосно" ф2 | 170 | 5 | нет
4793 |  | плавательный бассейн ввод 2 на пусконаладочные работы | Ленинградская область,г. Тосно ул. Победы 2 | ТП 62 | ПС 483 "Тосно" ф7 | 161.5 | 5 | нет
4794 | Администрация муниципального образования Тосненский район Ленинградской области | Узел доступа видеонаблюдения № 3 | Ленинградская область,г. Тосно ул. Вокзальная | ТП 90 | ПС 483 "Тосно" ф3 | 0.12 | 1 | нет
4795 |  | Узел доступа видеонаблюдения № 4 | Ленинградская область,г. Тосно ул. Вокзальная | ТП 90 | ПС 483 "Тосно" ф3 | 0.31 | 1 | нет
4796 |  | Узел доступа видеонаблюдения № 7 | Ленинградская область,г. Тосно шоссе Барыбина 14 б | ТП 28 | ПС 483 "Тосно" ф5 | 0.11899999999999999 | 1 | нет
4797 |  | Узел доступа видеонаблюдения № 10 | Ленинградская область,г. Тосно ул. Блинникова 8 | ТП 14 | ПС 483 "Тосно" ф7 | 0.187 | 1 | нет
4798 |  | Узел доступа видеонаблюдения № 11 | Ленинградская область,г. Тосно ул. Песочная 42 | ТП 84 | ПС 483 "Тосно" ф43 | 0.124 | 1 | нет
4799 | МКУК "Форносовский ДК" | Здание дома культуры | Ленинградская область,Тосненский район,п. Форносово Павловское шоссе 29 а | ТП 6 Форносово | РП 6 "Форносово" ф10 | 30 | 5 | нет
4800 |  | Здание детского сада с подвалом (столовая) | Ленинградская область,Тосненский район,п. Форносово ул. Круговая 16 | ТП 8 Форносово | РП 6 "Форносово" ф10 | 20 | 5 | нет
4801 |  | Здание детского сада с подвалом | Ленинградская область,Тосненский район,п. Форносово ул. Круговая 16 | ТП 8 Форносово | РП 6 "Форносово" ф10 | 15 | 5 | нет
4802 | Северо-Западное управление Ростехнадзора | помещения первого этажа№7,8,9,10,11 часть помещений№4,13,14(вспомогательные помещения первого этажа),часть помещения№1,2 (вестибюль) и часть лестницы | Ленинградская область,г. Тосно ул. Боярова 12 | ТП 34, 40 | ПС 483 "Тосно" ф3 | 15 | 1 | нет
4803 | ОМВД России по Тосненскому району ЛО | Нежилые помещения (помещения ОМВД) | Ленинградская область,г. Тосно пр. Ленина 44 | ТП 40 | ПС 483 "Тосно" ф3 | 3.45 | 1 | нет
4804 |  | Часть нежилого здания (помещения ОМВД) | Ленинградская область,Тосненский район,п. Форносово Павловское шоссе 30 | ТП 5 Форносово | РП 6 "Форносово" ф12 | 9 | 1 | нет
4805 |  | Административное здание (корпус 1) | Ленинградская область,г. Тосно пр. Ленина 56 | ТП 35 | ПС 483 "Тосно" ф3 | 25 | 1 | нет
4806 |  | Административное здание (корпус 2) с подвалом | Ленинградская область,г. Тосно пр. Ленина 56 | ТП 36 | ПС 483 "Тосно" ф3 | 10 | 1 | нет
4807 |  | Нежилые помещения (помещения ОМВД) | Ленинградская область,г. Тосно ул. Боярова 16 а | ТП 34 | ПС 483 "Тосно" ф3 | 2 | 1 | нет
4808 |  | Нежилые помещения (помещения ОМВД) | Ленинградская область,г. Тосно пр. Ленина 69 | ТП 13 | ПС 483 "Тосно" ф7 | 3 | 1 | нет
4809 |  | Нежилые помещения (помещения ОМВД) | Ленинградская область,г. Тосно пр. Ленина 37 | РП 1 | ПС 483 "Тосно" ф7 | 7.3 | 1 | нет
4810 |  | Здание Ульяновского отделения милиции | Ленинградская область,Тосненский район,п. Ульяновка ул. Победы 36 | ТП 25 Ул-ка | ПС 724 "Ульяновка" ф9 | 26 | 1 | нет
4811 |  | Здание Никольского отделения милиции | Ленинградская область,Тосненский район,г. Никольское ул. Дачная 5 | ТП 25 Никольское | ПС 52 "Никольское" ф7 | 10 | 1 | нет
4812 | МКОУ ДОД "Тосненская СДЮСШОР по дзюдо" | ДЮСШ ввод 1силовой | Ленинградская область,г. Тосно ул. Чехова 5 | ТП 23, 53 | ПС 483 "Тосно" ф40 | 30.78 | 5 | нет
4813 |  | ДЮСШ ввод 2 освещение | Ленинградская область,г. Тосно ул. Чехова 5 | ТП 23, 53 | ПС 483 "Тосно" ф40 | 19.47 | 5 | нет
4814 | УФМС России по Санкт-Петербургу и Ленинградской области | административное здание | Ленинградская область,г. Тосно пр. Ленина 149 | ТП 1 | ПС 716 "Тосно" ф2 | 39 | 1 | нет
4815 | АО "ЛОКС" | насосная станция | Ленинградская область,Тосненский район,п. Гладкое | ТП 31 Гладкое, 32 Гладкое | ПС 52 "Гладкое" ф16 | 39 | 2 | нет
4816 |  | скважина № 2, № 3, башня | Ленинградская область,Тосненский район,п. Рябово,мкр.Пельгорское ул.Лесная | ТП 2 Пельгора | ПС 717 "Пельгора" ф2 | 19 | 2 | нет
4817 |  | Подкачка № 9 | Ленинградская область,г. Тосно ул. Блинникова 8 | ТП 14, 16 | ПС 483 "Тосно", 716 "Тосно" ф7 | 5 | 2 | нет
4818 |  | артезианская скважина | Ленинградская область,Тосненский район,п.Радофинниково Горьковская дорога | ТП 5 Радофин. | ПС 35/10 кВ "Радофинниково" ф1 | 10 | 2 | нет
4819 |  | КНС , БОС | Ленинградская область,Тосненский район,п. Рябово мкр. Пельгорское | ТП 3 Пельгора | ПС 717 "Пельгора" ф4 | 62.5 | 2 | нет
4820 |  | БОС | Ленинградская область,Тосненский район,п. Рябово | ТП 7 Рябово | ПС 717 "Пельгора" ф7 | 12 | 2 | нет
4821 |  | Водоочистные сооружения | Ленинградская область,Тосненский район,п. Рябово | ТП 5 Рябово | ПС 717 "Пельгора" ф7 | 61 | 2 | нет
4822 |  | КНС | Ленинградская область,Тосненский район,п. Рябово | ТП 6 Рябово | ПС 717 "Пельгора" ф7 | 12 | 2 | нет
4823 |  | КНС 2 | Ленинградская область,Тосненский район,п. Ульяновка ул.Типографская | ТП 10 Ул-ка | ПС 52 "Никольское" ф12 | 9 | 2 | нет
4824 |  | водомерный узел | Ленинградская область,Тосненский район,г. Никольское ул.Зеленая | ТП 25 Никольское | ПС 52 "Никольское" ф7 | 0.06 | 2 | нет
4825 |  | КНС ГПТУ | Ленинградская область,г. Тосно Энергетиков ул. 1 | ТП 9, 10 | ПС 716 "Тосно" ф7, ф3 | 43 | 2 | нет
4826 |  | Водозабор | Ленинградская область,г. Тосно Энергетиков ул. | РП 2 | ПС 716 "Тосно" ф3, ф11 | 200 | 2 | нет
4827 |  | очистные сооружения | Ленинградская область,Тосненский район,г. Никольское Отрадненское ш. | ТП 10. Никольское | ПС 199 "Никольское" ф31, ф23 | 338 | 2 | нет
4828 |  | станция перекачки № 2 | Ленинградская область,Тосненский район,г. Никольское ул.Первомайская 12 | ТП 13 Никольское | ПС 199 "Никольское" ф23 | 22 | 2 | нет
4829 |  | станция перекачки № 3 | Ленинградская область,Тосненский район,г. Никольское ул.Октябрьская 6 | ТП 22 Никольское | ПС 52 "Никольское" ф14 | 35 | 2 | нет
4830 |  | станция перекачки № 4 | Ленинградская область,Тосненский район,г. Никольское пр.Советский 160 б | ТП 20 Никольское | ПС 199 "Никольское" ф29 | 40 | 2 | нет
4831 |  | станция перекачки № 5 | Ленинградская область,Тосненский район,г. Никольское пр.Советский 200 | ТП 12 Никольское, 15 Никольское | ПС 199 "Никольское" ф26, ф23 | 150 | 2 | нет
4832 |  | станция перекачки № 6 | Ленинградская область,Тосненский район,п. Ульяновка ул.Калинина 224 а | ТП 53, РП 1 Ул-ка | ПС 724 "Ульяновка" ф9, ф6 | 80 | 2 | нет
4833 |  | узел подпитки | Ленинградская область,Тосненский район,г. Никольское ул.Первомайская 4 | ТП 13 Никольское | ПС 199 "Никольское" ф23 | 17 | 2 | нет
4834 |  | насосная № 2, скважина | Ленинградская область,Тосненский район,п. Гладкое | ТП 32 Гладкое | ПС 52 "Гладкое" ф16 | 40 | 2 | нет
4835 |  | очистные сооружения | Ленинградская область,Тосненский район,п. Гладкое | ТП 32 Гладкое | ПС 52 "Гладкое" ф16 | 25 | 2 | нет
4836 |  | очистные сооружения | Ленинградская область,Тосненский район,п. Красный Бор | ТП 202 | ПС 500 "Красный Бор" ф38 | 125 | 2 | нет
4837 |  | КНС | Ленинградская область,Тосненский район,г. Никольское (Сиб-центр) | ТП 30 Никольское, 35 Ул-ка | ПС 52 "Никольское" ф12, ф19 | 100 | 2 | нет
4838 |  | водомерный узел | Ленинградская область,Тосненский район,п. Красный Бор ул. Парковая 17 | ТП 240 | ПС 500 "Красный Бор" ф39 | 2 | 2 | нет
4839 |  | КНС | Ленинградская область,Тосненский район,п. Красный Бор Комсомольская ул. | ТП 201 | ПС 500 "Красный Бор" ф38 | 30 | 2 | нет
4840 |  | КТ-14 | Ленинградская область,г. Тосно Пожарный проезд | ТП 36 | ПС 483 "Тосно", 716 "Тосно" ф3, ф2 | 150 | 2 | нет
4841 |  | КHС-3 | Ленинградская область,г. Тосно ул. Шолохова | ТП 24, 26 | ПС 483 "Тосно" ф40, ф5 | 150 | 2 | нет
4842 |  | Скважина д/с № 39 | Ленинградская область,г. Тосно ул. Гоголя | ТП 1 | ПС 716 "Тосно" ф2 | 15 | 2 | нет
4843 |  | Очистные сооружения | Ленинградская область,г. Тосно ул. Урицкого 57 а | ТП 75 | ПС 483 "Тосно" ф9 | 55 | 2 | нет
4844 |  | БОС | Ленинградская область,г. Тосно ул. Урицкого 57 а | ТП 76 | ПС 483 "Тосно" ф9 | 440 | 2 | нет
4845 |  | станция доочистки | Ленинградская область,г. Тосно ул. Урицкого 57 а | ТП 74 | ПС 483 "Тосно" ф9 | 278 | 2 | нет
4846 |  | КТ № 2 | Ленинградская область,г. Тосно ул. М.Горького 8 | ТП 15 | ПС 483 "Тосно", 716 "Тосно" ф7, ф2 | 140 | 2 | нет
4847 |  | КНС № 1 | Ленинградская область,Тосненский район,п. Ульяновка ул.8-го Марта | ТП 7 Ул-ка | ПС 52 "Никольское" ф19 | 35 | 2 | нет
4848 |  | КНС № 2 | Ленинградская область,Тосненский район,п. Ульяновка ул.Калинина 78 | ТП 30 Ул-ка | ПС 724 "Ульяновка" ф9 | 15 | 2 | нет
4849 |  | артезианская скважина | Ленинградская область,Тосненский район,п. Рябово ул. Ленинградская 1 | ТП 3 Рябово | ПС 717 "Пельгора" ф8 | 7.2 | 2 | нет
4850 |  | Водозабор | Ленинградская область,Тосненский район,г. Никольское Заводская ул. 7 | ТП 16 Никольское | ПС 199 "Никольское" ф18, ф26 | 260 | 2 | нет
4851 |  | КНС № 3 | Ленинградская область,Тосненский район,п. Ульяновка пр.Володарского 137 лит.А | РП 1 Ул-ка | ПС 724 "Ульяновка" ф9, ф6 | 50 | 2 | нет
4852 | ОАО "Теле2-Санкт-Петербург" | базовая станция сотовой связи | Ленинградская область,г. Тосно пр. Ленина 36 | ТП 95 | ПС 483 "Тосно" ф3 | 8 | 1 | нет
4853 | ООО "МЦ "Здоровье" | нежилое помещение (Медицинский центр "Здоровье") | Ленинградская область,г. Тосно Московское шоссе 40 | ТП 81 | ПС 483 "Тосно" ф43 | 65 | 1 | нет
4854 | ООО "Аптечный дом" | нежилое помещение (аптека) | Ленинградская область,Тосненский район,г. Никольское Советский пр. 160 | ТП 20 Никольское | ПС 199 "Никольское" ф29 | 9.5 | 1 | нет
4855 | МКУ "СДЦ "Надежда" | нежилое здание физкультурно-оздоровительный комплекс №2 | Ленинградская область,Тосненский район,г. Никольское Заводская ул. 5 | ТП 1 Никольское | ПС 199 "Никольское" ф26 | 15 | 5 | нет
4856 |  | СДЦ "Надежда" спорткомплекс "Химик" | Ленинградская область,Тосненский район,г. Никольское ул. Дачная 6 | ТП 25 Никольское | ПС 52 "Никольское" ф7 | 69 | 5 | нет
4857 | Главное управление МЧС России по Ленинградской области | отдел надзорной деятельности Тосненского района Ленинградской области | Ленинградская область,г. Тосно ул. Боярова 12 | ТП 40, 34 | ПС 483 "Тосно" ф3 | 15 | 1 | нет
4858 | ТСЖ "УЛИЦА КАЛИНИНА ДОМ 13" | блокированный дом, в т.ч. насос скважины, КНС | Ленинградская область,Тосненский район,п. Ульяновка ул.Калинина 13 | ТП 48 Ул-ка | ПС 52 "Никольское" ф19 | 33 | 2 | нет
4859 | ГАУЗ ЛО "Выборгская СП" | Стоматологическая поликлиника | г. Выборг,Ленина пр.,12 | ПС-25 | ПС-25,ф.02 | 15 | 1 | нет
4860 |  | Детское отделение стоматологической поликлиники | г. Выборг, Приморское шоссе, д. 32 | ПС-159 | ПС-159, ф.26 | 10 | 1 | нет
4861 | ГБУЗ ЛО "Выборгская МБ" | Здание больницы (терапевтический корпус, хирургический корпус), здание пищеблока | г. Выборг,Октябрьская ул.,2 | ПС-26 | ПС-26,ф.04-10 | 400 | 1 | нет
4862 |  | Здание поликлиники с подвалом | п.Советский,Комсомольская ул.,1 | ПС-513 | ПС-513,ф.29 | 15 | 1 | нет
4863 |  | Здание поликлиники с цокольным этажом | г. Выборг,Ильинская ул.,8 | ПС-25 | ПС-25,ф.04 | 50 | 1 | нет
4864 |  | Здание отделения врачей общей практики | г. Выборг,Приморское шоссе,36 | ПС-159 | ПС-159,ф.10 | 175 | 1 | нет
4865 |  | Гараж | г. Выборг,Кутузова бул.,14 | ПС "СТАПЕЛЬ" | ПС "СТАПЕЛЬ",ф.07 | 5 | 1 | нет
4866 |  | Противотуберкулезный диспансер | г. Выборг,Ленина пр.,4 | ПС-25 | ПС-25,ф.14 | 10 | 1 | нет
4867 |  | Психоневрологическое отделение | г. Выборг,Куйбышева ул.,7 | ПС-159 | ПС-159,ф.21 | 15 | 1 | нет
4868 |  | Встроенные нежилые помещения | г. Выборг,Судостроительная ул.,18 | ПС-26 | ПС-26,ф.04-10 | 2 | 1 | нет
4869 |  | Встроенные нежилые помещения | г.Высоцк,Советская ул.,13 | ПС-"Высоцкая" | ПС-"Высоцкая",ф. "Высоцкий-08" | 2 | 1 | нет
4870 |  | Встроенное нежилое помещение ("центр здоровья") | г. Выборг,Куйбышева ул.,4 | ПС-25 | ПС-25,ф.04 | 15 | 1 | нет
4871 | ФКУ "Центр ГИМС МЧС России по Ленинградской области" | Здание спасательной станции | г. Выборг,Штурма ул.,9 | ПС "КАЛИНИНСКАЯ" | ПС "КАЛИНИНСКАЯ" ,ф.10 | 5.5 | 4 | нет
4872 |  | Нежилые помещения | г. Выборг,Крепостная ул.,12 | ПС-25 | ПС-25,ф.17 | 1 | 4 | нет
4873 | Академия при Президенте Российской Федерации, РАНХиГС | Учебный корпус | г. Выборг,Ленинградский пр.,11 | ПС-25 | ПС-25,ф.07 | 30 | 5 | нет
4874 |  | Учебные классы | г. Выборг,Ленинградский пр.,2 | ПС-25 | ПС-25,ф.02 | 7.5 | 5 | нет
4875 | СУ СК России по Ленинградской области | Административное здание | г. Выборг,Большая Каменная ул.,10 | ПС-159 | ПС-159,ф.10 | 98.7 | 1 | нет
4876 | ФГКУ УВО ГУ МВД России по г. СПб и ЛО | Административное здание | г. Выборг,Большая Каменная ул.,8 | ПС-159 | ПС-159,ф.10 | 200 | 1 | нет
4877 | ЛОГБУ "Каменногорский ДИ" | нежилые помещения первого, второго, третьего этажей здания больницы и отдельностоящее здание пищеблока | г.Каменногорск,Ленинградское шоссе,117 | ПС-264 "КАМЕНОГОРСКАЯ" | ПС-264 "КАМЕНОГОРСКАЯ" (),ф. 264-06 | 200 | 1 | нет
4878 | СПбГЭУ | Учебное здание | г. Выборг,Подгорная ул.,17а | ПС-25 | ПС-25,ф.17 | 20 | 1 | нет
4879 | ФКУ СИЗО-3 УФСИН России по г. Санкт-Петербургу и Ленинградской области | Следственный изолятор №3 | г. Выборг,Резервная ул.,2 | ПС-26 | ПС-26,ф.08-10 | 400 | 5 | нет
4880 | федеральное государственное казенное учреждение "Пограничное управление Федеральной службы безопасности Российской Федерации по городу Санкт-Петербургу и Ленинградской области" | Управление | г. Выборг,Морская набережная ул.,5 | ПС "СТАПЕЛЬ" | ПС "СТАПЕЛЬ",ф.07 | 85 | 4 | нет
4881 |  | Стоянка автомобилей | г. Выборг,Театральная ул.,1 | ПС-25 | ПС-25,ф.17 | 50 | 4 | нет
4882 |  | Отдел "Лужайка" | г. Выборг,уроч.Дубки-Брусничное, | ПС "КАЛИНИНСКАЯ" | ПС "КАЛИНИНСКАЯ" ,Ф.31 | 200 | 4 | нет
4883 |  | Военный городок (управление,общежитие) | г. Выборг,пос.им.Кирова, | ПС-26 | ПС-26,ф.07-10 | 504 | 4 | нет
4884 |  | Отделение в м. Малиновка | г. Выборг, район реки Малиновка,, | ПС "КАЛИНИНСКАЯ" | ПС "КАЛИНИНСКАЯ" ,Ф.31 | 54 | 4 | нет
4885 |  | КПП "Малиновка" | г. Выборг, район реки Малиновка,, | ПС "КАЛИНИНСКАЯ" | ПС "КАЛИНИНСКАЯ" ,Ф.31 | 15 | 4 | нет
4886 |  | Комплекс зданий военного городка (гараж) отдела "Светогорск" | г.Светогорск,Пограничная ул.,11 | ПС-237(ПГВ-2) | ПС-237(ПГВ-2),ф.08 | 50 | 4 | нет
4887 |  | Комплекс зданий военного городка отдела "Светогорск" | г.Светогорск,Пограничная ул.,2 | ПС-237(ПГВ-1) | ПС-237(ПГВ-1),ф.57 | 55 | 4 | нет
4888 |  | Отделение в г.Светогорске | г.Светогорск,-, | ПС-237(ПГВ-1) | ПС-237(ПГВ-1),ф.27 | 200 | 4 | нет
4889 |  | Военный городок отдела "Приморск" | г.Приморск,Гагарина ул.,1а | ПС-"Приморская" | ПС-"Приморская",ф. 06 | 20 | 4 | нет
4890 |  | Военный городок | г.Высоцк | ПС-"Высоцкая" | ПС-"Высоцкая",ф. "Высоцкий-10" | 800 | 4 | нет
4891 |  | пост пограничного контроля, п. Красный Холм | пос. Красный Холм,, | ПС-26 | ПС-26,ф.11-10 | 10 | 4 | нет
4892 | ФГБОУ ВО СПбГУ ГА | нежилое здание | г. Выборг,Путейская ул.,8 | ПС-26 | ПС-26,ф.01-10 | 280 | 5 | нет
4893 |  | учебные помещения, гараж | г. Выборг,Петровская ул., | ПС "СТАПЕЛЬ" | ПС "СТАПЕЛЬ",ф.08 | 60 | 5 | нет
4894 |  | общежитие | г. Выборг,Ленина пр.,9 | ПС "СТАПЕЛЬ" | ПС "СТАПЕЛЬ",ф.07 | 50 | 5 | нет
4895 |  | новый учебный корпус | г. Выборг,Офицерская ул.,2 | ПС-26 | ПС-26,ф.01-10 | 120 | 5 | нет
4896 | ГКУЗ ЛО "Областная туберкулезная больница в городе Выборге" | Больница | г. Выборг,Сборная ул.,2 | ПС-159 | ПС-159,ф.12 | 100 | 1 | нет
4897 |  | Отдаленное стационарное отделение | Выборгский район, п.Соколинское | ПС-159 | ПС-159,ф.31 | 200 | 1 | нет
4898 | ГБУЗ ЛО "Выборгская ДГБ" | здание детской поликлиники | г. Выборг,Ленинградское шоссе,26 | ПС "СТАПЕЛЬ" | ПС "СТАПЕЛЬ",ф.08 | 85 | 1 | нет
4899 |  | педиатрическое отделение стационара | г. Выборг,Ленинградское шоссе,26 | ПС "СТАПЕЛЬ" | ПС "СТАПЕЛЬ",ф.07 | 10 | 1 | нет
4900 |  | инфекционное отделение | г. Выборг,Ленинградское шоссе,26 | ПС "СТАПЕЛЬ" | ПС "СТАПЕЛЬ",ф.07 | 10 | 1 | нет
4901 | ГБПОУ ЛО "ПК" города Светогорска | Здание колледжа | г.Светогорск,Красноармейская ул.,3 | ПС-237(ПГВ-2) | ПС-237(ПГВ-2),ф.07 | 250 | 5 | нет
4902 | УМВД России по Выборгскому району ЛО | Управление | г. Выборг,Ленинградский пр.,13 | ПС-25,ф.07 | ПС-25,ф.07 | 50 | 1 | нет
4903 |  | Отделение полиции Сайменского канала | г. Выборг,Ленина пр.,26 | ПС-25,ф.07 | ПС-25,ф.07 | 5 | 1 | нет
4904 |  | Разрешительная система | г. Выборг,Приморское шоссе,14 | ПС-159,ф11 | ПС-159,ф11 | 5 | 1 | нет
4905 |  | Отделение полиции | г.Светогорск,Победы ул.,18 | ПС-237(ПГВ-2),ф.08 | ПС-237(ПГВ-2),ф.08 | 15 | 1 | нет
4906 |  | Отделение полиции | п.Советский,Советская ул.,22 | ПС-513,ф.43 | ПС-513,ф.43 | 15 | 1 | нет
4907 |  | Нежилое двухэтажное здание | г. Выборг,Шестакова ул.,28 | ПС "КАЛИНИНСКАЯ" ,ф.04 | ПС "КАЛИНИНСКАЯ" ,ф.04 | 10 | 1 | нет
4908 |  | Опорный пункт участкового инспектора | г. Выборг,Ленина пр.,5 | ПС-25,ф.07 | ПС-25,ф.07 | 5 | 1 | нет
4909 |  | Опорный пункт участкового инспектора | г. Выборг,Ленина пр.,7 | ПС "СТАПЕЛЬ",ф.07 | ПС "СТАПЕЛЬ",ф.07 | 5 | 1 | нет
4910 |  | Нежилые помещения 1-го этажа | г. Выборг Суворова пр. д. 17 | ПС-25 | ф.07 | 5 | 1 | нет
4911 |  | Опорный пункт участкового инспектора | г.Каменногорск Ленинградское ш. д.76а | ПС "КАМЕННОГОРСКАЯ" | ф.05 | 5 | 1 | нет
4912 |  | Опорный пункт участкового инспектора | г. Выборг,Набережная 40-летия ВЛКСМ,7 | ПС-25,ф.02 | ПС-25,ф.02 | 5 | 1 | нет
4913 | ФГКУ "26 отряд ФПС по Ленинградской области" | Пожарное депо | г. Выборг,Кутузова бул.,47 | ПС "СТАПЕЛЬ" | ПС "СТАПЕЛЬ",ф.08 | 34 | 4 | нет
4914 |  | Пожарное депо | г. Выборг,Песочная ул.,3 | ПС-26 | ПС-26,ф.04-10 | 50 | 4 | нет
4915 | Управление Федеральной службы судебных приставов по Ленинградской области | Служба судебных приставов | г. Выборг,Большая Каменная ул.,6а | ПС-159 | ПС-159,ф.10 | 60 | 5 | нет
4916 | Выборгская таможня | управление | г. Выборг,Железнодорожная ул.,9 | ПС-25 | ПС-25,ф.04 | 15 | 1 | нет
4917 |  | офис | г. Выборг,Приморская ул.,48 | ПС-159 | ПС-159,ф.27 | 25 | 1 | нет
4918 |  | гаражные боксы | г. Выборг,Куйбышева ул.,11 | ПС "СТАПЕЛЬ" | ПС "СТАПЕЛЬ",ф.08 | 0.5 | 1 | нет
4919 |  | гаражи | г. Выборг,Перспективная ул.,5 | ПС-159 | ПС-159,ф.30 | 90 | 1 | нет
4920 |  | офисы | г. Выборг,Ленинградское шоссе,110 | ПС-159 | ПС-159,ф.14 | 50 | 1 | нет
4921 |  | Архив-офис | г. Выборг,Данилова ул.,15 | ПС "СТАПЕЛЬ" | ПС "СТАПЕЛЬ",ф.05 | 7 | 1 | нет
4922 | Администрация муниципального образования "Выборгский район" Ленинградской области | Администрация, Выборг Советская ул. д. 12 | г. Выборг,Советская ул.,12 | ПС "СТАПЕЛЬ",ф.07 | ПС "СТАПЕЛЬ",ф.07 | 65 | 1 | нет
4923 |  | Отдел аграрной политики, г. Выборг Советская ул. д. 6 | г. Выборг,Советская ул.,6 | ПС "СТАПЕЛЬ",ф.07 | ПС "СТАПЕЛЬ",ф.07 | 5 | 1 | нет
4924 |  | Отдел опеки и попечительства, г. Выборг Красноармейская ул. д. 16 | г. Выборг,Красноармейская ул.,16 | ПС-25,ф.14 | ПС-25,ф.14 | 10 | 1 | нет
4925 | ФБГУ ТС "Выборг-7" Минздрава России | Санаторий | г. Выборг,п Отрадное | ПС "КАЛИНИНСКАЯ" | ПС "КАЛИНИНСКАЯ" ,ф.03 | 320 | 5 | нет
4926 | Бюро судебно-медицинской экспертизы Ленинградской области | Районное судебно-медицинское отделение | г. Выборг,Куйбышева ул.,19 | ПС "СТАПЕЛЬ" | ПС "СТАПЕЛЬ",ф.08 | 4.5 | 5 | нет
4927 | ГАПОУ ЛО "ВПК "Александровский" | Учебный и учебно-производственный корпуса, сварочная мастерская | г. Выборг,Крепостная ул.,25 | ПС-25,ф.02 | ПС-25,ф.02 | 40 | 5 | нет
4928 |  | Нежилые помещения | г. Выборг, ул. Приморская, д. 24 | ПС-159 | ПС-159,ф.11 | 40 | 5 | нет
4929 |  | Общежитие | г. Выборг,Большая Каменная ул.,6 | ПС-159,ф.10 | ПС-159,ф.10 | 40 | 5 | нет
4930 |  | Здание детского сада | г. Выборг,Физкультурная ул.,5 | ПС-159 | ПС-159,ф.40 | 15 | 5 | нет
4931 | ГБУ ЛО "СББЖ Выборгского района" | СББЖ | г. Выборг,Приморская ул.,55 | ПС-159 | ПС-159,ф.17 | 27 | 1 | нет
4932 |  | Ветеринарный участок | г.Приморск,Выборгское шоссе,90 | ПС-"Приморская" | ПС-"Приморская",ф. 02 | 1 | 1 | нет
4933 | Администрация МО "Город Выборг" | Администрация, г.Выборг Ленина пр. д. 2 | г. Выборг,Ленина пр.,2 | ПС-25,ф.14 | ПС-25,ф.14 | 20 | 1 | нет
4934 | ФГБУ ТС "Выборг-3" Минздрава России | санаторий | Выборгский р-н, пос. Красный Холм | ПС-26 | ПС-26,ф.11-10 | 20 | 1 | нет
4935 | ФБУЗ "Центр гигиены и эпидемиологии в Ленинградской области" | Лабораторный корпус | г. Выборг,Некрасова ул.,12 | ПС "СТАПЕЛЬ" | ПС "СТАПЕЛЬ",ф.07 | 10 | 1 | нет
4936 |  | Административный корпус | г. Выборг,Некрасова ул.,12 | ПС-25 | ПС-25,ф.01 | 20 | 1 | нет
4937 | Прокуратура Ленинградской области | Помещения прокуратуры | г. Выборг,Ленина пр.,4а | ПС-25 | ПС-25,ф.14 | 10 | 1 | нет
4938 |  | Детско-юношеский центр | г.Каменногорск,Бумажников ул.,19 | ПС "КАМЕННОГОРСКАЯ" | ПС "КАМЕННОГОРСКАЯ",ф. 05 | 9 | 5 | нет
4939 | СПбГУПТД | УСЛ "Чайка" | п.Советский | ПС-513 | ПС-513,ф.43 | 50 | 5 | нет
4940 | Региональное управление Федеральной службы Российской Федерации по контролю за оборотом наркотиков по г. Санкт-Петербургу и Ленинградской области | Офис | г. Выборг,Крепостная ул.,10 | ПС-25 | ПС-25,ф.17 | 2 | 1 | нет
4941 | Администрация города Высоцка | Здание администрации | г.Высоцк,Кировская ул.3 | ПС-"Высоцкая" | ПС-"Высоцкая",ф. "Высоцкий-04" | 10 | 1 | нет
4942 | УФМС России по Санкт-Петербургу и Ленинградской области | Офисные помещения, г. Выборг Травяная ул. д. 26 | г. Выборг,Травяная ул.,26 | ПС-159 | ПС-159,ф.10 | 50 | 1 | нет
4943 | МБОУ "Гимназия" | Учебный корпус, г. Выборг Советская ул. д. 7 | г. Выборг,Советская ул.,7 | ПС "СТАПЕЛЬ" | ПС "СТАПЕЛЬ",ф.07 | 35 | 5 | нет
4944 |  | Здание | г. Выборг, ул. Выборгская, д. 25 | ПС "СТАПЕЛЬ" | ПС "СТАПЕЛЬ",ф.08 | 40 | 5 | нет
4945 |  | Учебный корпус, г. Выборг Пушкина ул. д. 10 | г. Выборг,Пушкина ул.,10 | ПС "СТАПЕЛЬ" | ПС "СТАПЕЛЬ",ф.07 | 20 | 5 | нет
4946 | ЛОГКУЗ "Выборгский межрайонный наркологический диспансер" | Диспансер | г. Выборг,Кленовая ул.,2 | ПС-159 | ПС-159,ф.40 | 10 | 1 | нет
4947 |  | Нежилые помещения 1-го этажа двухэтажного здания больницы | г.Светогорск,Пограничная ул.,13 | ПС-237(ПГВ-1) | ПС-237(ПГВ-1),ф.53 | 3 | 1 | нет
4948 | ГБУЗ ЛО "Выборгский роддом" | женская консультация | г. Выборг,Ленина пр.,12 | ПС-25 | ПС-25,ф.14 | 30 | 1 | нет
4949 |  | родильный дом | г. Выборг,Ленинградское шоссе,24 | ПС "СТАПЕЛЬ" | ПС "СТАПЕЛЬ",ф.07 | 30 | 1 | нет
4950 |  | гинекологическое отделение | г. Выборг,Ленинградское шоссе,24 | ПС "СТАПЕЛЬ" | ПС "СТАПЕЛЬ",ф.07 | 23 | 1 | нет
4951 | РГПУ им. А.И. Герцена | Учебные классы | г. Выборг,Парковая ул.,2 | ПС-26 | ПС-26,ф.04-10 | 40 | 5 | нет
4952 | ГБУЗ ЛО "Приморская РБ" | Стационарное отделение | г.Приморск,Пушкинская аллея,1 | ПС-"Приморская" | ПС-"Приморская",ф. 07 | 70 | 1 | нет
4953 |  | Поликлиника | г.Приморск,Лебедева наб.,8 | ПС-"Приморская" | ПС-"Приморская",ф. 01 | 8 | 1 | нет
4954 |  | Зубопротезный кабинет | г.Приморск,Выборгское шоссе,7а | ПС-"Приморская" | ПС-"Приморская",ф. 09 | 2 | 1 | нет
4955 | ГБУЗ ЛО "Светогорская РБ" | Здание амбулаторно-поликлинического комплекса с подвалом | г.Светогорск,Пограничная ул.,13 | ПС-237(ПГВ-1) | ПС-237(ПГВ-1),ф.53 | 250 | 1 | нет
4956 |  | Встроенные помещения второго этажа | п.Лесогорский,Труда ул.,7 | ПС "ЛЕСОГОРСКАЯ" | ПС "ЛЕСОГОРСКАЯ" ,ф.04 | 35 | 1 | нет
4957 |  | Здание Каменногорской городской больницы | г.Каменногорск,Ленинградское шоссе,117 | ПС-264 "КАМЕНОГОРСКАЯ" | ПС-264 "КАМЕНОГОРСКАЯ",ф. 264-06 | 630 | 1 | нет
4958 |  | Фельдшерско-акушерский пункт | г.Каменногорск,п.Пруды,Заозерная ул.,6 | ПС "ПРУДЫ" | ПС "ПРУДЫ" ,ф.01 | 4 | 1 | нет
4959 | УГИБДД ГУ МВД России по г. Санкт-Петербургу и Ленинградской области | Управление,здание МРЭО-9 | г. Выборг,Травяная ул.,26 | ПС-159 | ПС-159,ф.16 | 20 | 1 | нет
4960 |  | Помещение детского сада | г. Выборг,Кутузова бул.,10 | ПС "СТАПЕЛЬ" | ПС "СТАПЕЛЬ",ф.07 | 10 | 5 | нет
4961 |  | Помещения детского сада | г. Выборг,Александра Невского ул.,3 | ПС "СТАПЕЛЬ" | ПС "СТАПЕЛЬ",ф.07 | 50 | 5 | нет
4962 |  | Нежилое здание | г. Выборг,Рубежная ул.,28а | ПС-159 | ПС-159,ф.27 | 64 | 5 | нет
4963 | ГБОУ СПО ЛО "Выборгский медицинский колледж" | Медицинский колледж, г. Выборг, Ленинградское шоссе, д. 26 а | г. Выборг,Ленинградское шоссе,26 | ПС "СТАПЕЛЬ",ф.08 | ПС "СТАПЕЛЬ",ф.08 | 95 | 5 | нет
4964 | ГБУЗ ЛО "Выборгская ССМП" | Станция скорой помощи | г. Выборг,Маяковского ул.,2 | ПС-25 | ПС-25,ф.04 | 15 | 1 | нет
4965 |  | Станция скорой помощи | г.Приморск,Пушкинская аллея,1 | ПС-"Приморская" | ПС-"Приморская",ф. 07 | 10 | 1 | нет
4966 |  | Станция скорой помощи | г.Светогорск,Пограничная ул.,13 | ПС-237(ПГВ-1) | ПС-237(ПГВ-1),ф.53 | 10 | 1 | нет
4967 | Администрация города Светогорска | Здание администрации г.Светогорск Победы ул. д. 20 | г.Светогорск,Победы ул.,20 | ПС-237(ПГВ-1),ф.57 | ПС-237(ПГВ-1),ф.57 | 4 | 1 | нет
4968 |  | Здание администрации г.Светогорск Победы ул. д. 22 | г.Светогорск,Победы ул.,22 | ПС-237(ПГВ-1),ф.57 | ПС-237(ПГВ-1),ф.57 | 10 | 1 | нет
4969 | УПФР в Выборгском районе Ленинградской области | Управление, г. Выборг Выборгская ул. д. 22 | г. Выборг,Выборгская ул.,22 | ПС-25,ф.18 | ПС-25,ф.18 | 95 | 1 | нет
4970 | ИФНС России по Выборгскому району Ленинградской области | Здание налоговой инспекции, г. Выборг Гагарина ул. д. 27-А | г. Выборг,Гагарина ул.,27а | ПС-159,ф11 | ПС-159,ф11 | 260 | 1 | нет
4971 | Управление Судебного департамента в Ленинградской области | Помещения Выборгского городского суда (3 и 4 этажи), г. Выборг Пионерская ул. д. 4 | г. Выборг,Пионерская ул.,4 | ПС-25,ф.18 | ПС-25,ф.18 | 25 | 1 | нет
4972 | АОУ ВПО "ЛГУ им. А.С. Пушкина" | Учебный корпус | г. Выборг,Выборгская ул.,2 | ПС-25 | ПС-25,ф.17 | 15 | 5 | нет
4973 |  | КНС-1 очистные сооружения | г.Приморск наб.Лебедева | ПС-"Приморская" | ПС-"Приморская",ф. 10 |  | 2 | нет
4974 |  | очистные КНС-2 | г.Приморск наб.Гагарина | ПС-"Приморская" | ПС-"Приморская",ф. 06 |  | 2 | нет
4975 |  | насосная станция (у больницы) | г.Приморск Пушкинская аллея | ПС-"Приморская" | ПС-"Приморская",ф. 07 |  | 2 | нет
4976 |  | насосная станция (у пекарни) | г.Приморск Пушкинская аллея | ПС-"Приморская" | ПС-"Приморская",ф. 01 |  | 2 | нет
4977 |  | емкости | г.Приморск Пушкинская аллея | ПС-"Приморская" | ПС-"Приморская",ф. 01 |  | 2 | нет
4978 |  | биологич.очистка КНС -3 | г.Приморск наб.Гагарина | ПС-"Приморская" | ПС-"Приморская",ф. 08 |  | 2 | нет
4979 |  | ВОС | г.Каменногорск Железнодорожная ул. д. 1 | ПС-"Каменногорская" | ПС-"Каменногорская", ф.05 |  | 2 | нет
4980 |  | КОС | г.Каменногорск Майская ул. | ПС-"Каменногорская" | ПС-"Каменногорская", ф.05 |  | 2 | нет
4981 |  | насосная для города | г.Высоцк | ПС-"Высоцкая" | ПС-"Высоцкая",ф.06 |  | 2 | нет
4982 |  | Станция подкачки | г.Приморск, наб.Лебедева, 20/21 | ПС-"Приморская" | ПС-"Приморская",ф. 01 |  | 2 | нет
4983 |  | Канализационные очистные сооружения | г.Приморск Гагарина наб. | ПС-"Приморская" | ПС-"Приморская",ф. 10 |  | 2 | нет
4984 | ООО "СЖКХ" | КНС 2 | г.Светогорск,Пограничная ул., | ПС-237(ПГВ-1) | ПС-237(ПГВ-1),ф.53 | 60 | 2 | нет
4985 |  | КНС 3 | г.Светогорск,Победы ул., | ПС-237(ПГВ-1) | ПС-237(ПГВ-1),ф.23 | 60 | 2 | нет
4986 |  | КНС 4 | г.Светогорск,Кирова ул., | ПС-237(ПГВ-1) | ПС-237(ПГВ-1),ф.57 | 62.5 | 2 | нет
4987 |  | КНС 5 | г.Светогорск,Л.Толстого ул., | ПС-237(ПГВ-1) | ПС-237(ПГВ-1),ф.53 | 20 | 2 | нет
4988 |  | КНС 6 | г.Светогорск,Лесная ул., | ПС-237(ПГВ-1) | ПС-237(ПГВ-1),ф.53 | 30 | 2 | нет
4989 |  | КНС 7 | г.Светогорск,Красноармейская ул., | ПС-237(ПГВ-2) | ПС-237(ПГВ-2),ф.07 | 140 | 2 | нет
4990 | ОАО "Выборгский Водоканал" | насосная станция 1-го подъема | г. Выборг,Проезд 2-й Карьерный,1 | ПС-26 | ПС-26,ф.06-10 | 700 | 2 | нет
4991 |  | Насосная станция 2-ого подъема (старая) "ВОС" | г. Выборг,Водная ул.,2к | ПС-26 | ПС-26,ф.14-10 | 120 | 2 | нет
4992 |  | насосная станция 2-го подъема (новая) | г. Выборг,Водная ул.,2м | ПС-26 | ПС-26,ф.13-10 | 750 | 2 | нет
4993 |  | ГНС | г. Выборг,Ленинградское шоссе, | ПС-159 | ПС-159,ф.23 | 800 | 2 | нет
4994 |  | насосная станция "Верхняя зона" | г. Выборг,Победы пр.,4 | ПС-159 | ПС-159,ф.40 | 270 | 2 | нет
4995 |  | Насосная станция № 1 | г. Выборг,Ленинградское шоссе,40 | ПС-159 | ПС-159,ф.12 | 30 | 2 | нет
4996 |  | насосная станция №5 | г. Выборг,ул. Шестакова, д. 32 | ПС "КАЛИНИНСКАЯ" | ПС "КАЛИНИНСКАЯ" ,ф.04 | 45 | 2 | нет
4997 |  | Районная насосная станция | г. Выборг,Южный вал,3 | ПС-25 | ПС-25,ф.10 | 660 | 2 | нет
4998 |  | Здание насосной станции | г. Выборг,Ленинградский пр.,20 | ПС-25 | ПС-25,ф.02 | 260 | 2 | нет
4999 |  | Насосная станция № 3 | г. Выборг,Куйбышева ул.,28 | ПС-159 | ПС-159,ф.12 | 290 | 2 | нет
5000 |  | Канализационная насосная станция № 4 | г. Выборг,Приморское шоссе,3 | ПС-159 | ПС-159,ф.31 | 320 | 2 | нет
5001 |  | Канализационная насосная станция № 5 | г. Выборг,Круговой проезд,1 | ПС-159 | ПС-159,ф.10 | 66 | 2 | нет
5002 |  | Канализационная насосная станция № 6 | г. Выборг,Наклонная ул.,2 | ПС-159 | ПС-159,ф11 | 40 | 2 | нет
5003 |  | Канализационная насосная станция | г. Выборг,Офицерская ул.,16а | ПС-26 | ПС-26,ф.01-10 | 6 | 2 | нет
5004 |  | Канализационная насосная станция № 8 | г. Выборг,Кривоносова ул.,26 | ПС-26 | ПС-26,ф.01-10 | 45 | 2 | нет
5005 |  | Канализационная насосная станция № 9 | г. Выборг,Путейская ул.,6 | ПС-26 | ПС-26,ф.01-10 | 40 | 2 | нет
5006 |  | Здание очистных сооружений | г. Выборг,Лесопильная ул.,24 | ПС-26 | ПС-26,ф.04-10 | 8 | 2 | нет
5007 |  | КНС поселковая | г. Выборг,Сайменское шоссе, | ПС "КАЛИНИНСКАЯ" | ПС "КАЛИНИНСКАЯ" ,ф.02 | 40 | 2 | нет
5008 |  | насосная станция подкачки | г. Выборг,Рубежная ул.,30б | ПС-159 | ПС-159,ф.27 | 30 | 2 | нет
5009 |  | насосная станция подкачки | г. Выборг,Гагарина ул.,10а | ПС-159 | ПС-159,ф.26 | 60 | 2 | нет
5010 |  | насосная станция подкачки | г. Выборг,Гагарина ул.,31а | ПС-159 | ПС-159,ф11 | 22 | 2 | нет
5011 |  | насосная станция | г. Выборг,Гагарина ул.,43а | ПС-159 | ПС-159,ф.10 | 10 | 2 | нет
5012 |  | насосная станция подкачки | г. Выборг,Большая Каменная ул.,7в | ПС-159 | ПС-159,ф.16 | 26 | 2 | нет
5013 |  | Насосная станция к жилому дому 49-б | г. Выборг,Ленинградское шоссе,51б | ПС-159 | ПС-159,ф.40 | 10 | 2 | нет
5014 |  | насосная станция | г. Выборг,Изогнутая ул,8а | ПС-159 | ПС-159,ф.17 | 19 | 2 | нет
5015 |  | насосная станция подкачки | г. Выборг,Рубежная ул.,24а | ПС-159 | ПС-159,ф11 | 26 | 2 | нет
5016 |  | насосная станция подкачки | г. Выборг,Приморская ул.,60а | ПС-159 | ПС-159,ф.27 | 15 | 2 | нет
5017 |  | здание насосной станци подкачки воды, г.Выборг Александровская ул. д. 26-а | г. Выборг,Александровская ул.,26а | ПС-159 | ПС-159,ф11 | 30 | 2 | нет
5018 |  | насосная станция подкачки | г. Выборг,Суворова пр.,9а | ПС "СТАПЕЛЬ" | ПС "СТАПЕЛЬ",ф.08 | 8 | 2 | нет
5019 |  | насосная станция подкачки | г. Выборг,Приморское шоссе,10а | ПС-159 | ПС-159,ф11 | 11 | 2 | нет
5020 |  | здание насосной станции подкачки | г. Выборг,Каменный пер.,1а | ПС "СТАПЕЛЬ" | ПС "СТАПЕЛЬ",ф.07 | 11 | 2 | нет
5021 |  | насосная станция подкачки | г. Выборг,Сухова ул,18а | ПС-159 | ПС-159,ф.40 | 11 | 2 | нет
5022 |  | насосная станция подкачки | г. Выборг,Офицерская ул.,12а | ПС-26 | ПС-26,ф.01-10 | 6 | 2 | нет
5023 |  | КНС | г. Выборг,Подгорная-Северный вал ул., | ПС-25 | ПС-25,ф.18 | 3.5 | 2 | нет
5024 |  | КОС | г. Выборг,Балашовское ш.,41 | ПС-159 | ПС-159,ф.31 | 640 | 2 | нет
5025 | Совет депутатов МО "Выборгский район" | Административное здание | г. Выборг,Крепостная ул.,35 | ПС "СТАПЕЛЬ" | ПС "СТАПЕЛЬ",ф.07 | 42 | 1 | нет
ООО "Русэнергосбыт"
Тяговые подстанции Ленинградская область
5026 | ОАО "РЖД" | Тяговая подстанция "Бабино" | 187070 Ленинградская обл., Тосненский район ст. Бабино | ПС-49 Чудово | Л.Чудовская-1, Л.Чудовская-4 | 3.1 | п.8 | 3.319
5027 | ОАО "РЖД" | Тяговая подстанция "Померанье" | 187060 Ленинградская обл., Тосненский р-н ст. Померанье | ПС-49 Чудово;ПС-483 | Л.Чудовск-1;Л.Чудовская-2 | 1 | п.8 | 1
5028 | ОАО "РЖД" | Тяговая подстанция "Поповка" | 187060 Ленинградская обл., Тосненский район, ст. Поповка | ПС-482; ПС-28;ПС-Ленинградская | Л.Колпинская-6; Л.Октябрьская-6 | 5.7 | п.8 | 6
5029 | ОАО "РЖД" | Тяговая подстанция "Рябово" | 187050 Ленинградская обл., Тосненский район, ст. Рябово | ПС-484; ПС349;ПС-539 | Л.Октябрьская-9;ВЛ-110кВ (Ф-5) | 3.7 | п.8 | 4
5030 | ОАО "РЖД" | Тяговая подстанция "Тосно" | 187060 Ленинградская обл., Тосненский район, ст. Тосно | ПС-483 Тосно; ПС-539 | ВЛ-110кВ Чудовская-2;Л-Фн-4 Лч-2 | 7.8 | п.8 | 3
5031 | ОАО "РЖД" | Тяговая подстанция Новолисино | Ленинградская область, Тосненский район, г.п.Форносово | ПС-750 Ленинградская | ВЛ-110кВ Форносовская-6, ВЛ-110кВ Форносовская-7 | 3.5 | п.8 | 2
5032 | ОАО "РЖД" | Тяговая подстанция " Антропшино" | 188320, Ленинградская область, Гатчинский район ст. Антропшино | ПС354-Картонная фабрика | ЛКолпинская-4, ЛКомсомольская-3 | 3.9 | п.8 | 1
5033 | ОАО "РЖД" | Тяговая подстанция "Верево" | 188354, Ленинградская область, Гатчинский район ст. Верево | ПС-345;ПС-58 | ЛБалтийская-11;ЛБалтийская-1 | 9 | п.8 | 1
5034 | ОАО "РЖД" | Тяговая подстанция " Владимирская" | 188325, Ленинградская область, Гатчинский район ст. Владимирская | ПС-322 Вырица | ОЛВырицкая-1 | 2.4 | п.8 | 0.84399999999999997
5035 | ОАО "РЖД" | Тяговая подстанция "Вырица" | 188380, Лен. область, Гатчинский район ст. Вырица | ПС-322 Вырица | Л.Вырицкая-3,4 | 5 | п.8 | 2
5036 | ОАО "РЖД" | Тяговая подстанция "Лебяжье" | , 188532, Лен. область, Ломоносовский район, ст. Лебяжье | ПС-39 Ломоносовская; ЛАЭС | Сосновоборская-6; Сосоновоборская-5 | 7.1 | п.8 | 0.97499999999999998
5037 | ОАО "РЖД" | Тягова подстанция "Низовская" | 188250, Ленинградская область, Лужский район, ст. Низовская | ПС-142 Батово; ПС48 Луга | Л.Лужская-6;Л.Низовская-1 | 2.6 | п.8 | 1
5038 | ОАО "РЖД" | Тяговая подстанция "Новинка" | 188375, Ленинградская область, Гатчинский район ст. Новинка | ПС Дружная Горка; | ОЛ-Новинка-1 | 0.3 | п.8 | 0.27900000000000003
5039 | ОАО "РЖД" | Тяговая подстанция "Пудость" | 1988352, Ленинградская область, Гатчинский район поселок Пудость, ст. Пудость, | ПС-42 Гатчинская; ПСТайцы;ПС Гатчина | Л.Пудожская-2; Л.Гатчинская-1 | 2.4 | п.8 | 1
5040 | ОАО "РЖД" | Тяговая подстанция "Строганово" | 188336, Ленинградская область, Гатчинский район ст. Строганово | ПС-142 Батово; ПС Др.Горка | ВЛ-35кВ Батовская-1, ВЛ-35кВ Батовская-2;ЛДр.горка | 6.2 | п.8 | 2.12
5041 | ОАО "РЖД" | Тяговая подстанция "Суйда" | 188327, Ленинградская область, Гатчинский район ст. Суйда | ПС42 Гатчинская; ПС-142 Батово | Лужская-1,Гатчинская-8; ВЛ-110кВ Лужская-2 | 4 | п.8 | 1.171
5042 | ОАО "РЖД" | Тяговая подстанция "Толмачево" | 188255, Ленинградская область, Лужский район, ст. Толмачево | ПС-48 Луга; ПС-538 Пехенец | ВЛ-110кВ Толмачевская-1; ВЛ-110кВ Толмачевская-3 | 4 | п.8 | 1.196
5043 | ОАО "РЖД" | Тяговая подстанция "Чолово" | 188222, Лен. область, Лужский район, ст.Чолово | ПС-260 Милодежь | ВЛ-110кВ Чоловская-1 | 0.6 | п.8 | 0.45600000000000002
5044 | ОАО "РЖД" | Тягова подстанция "152 км" | Лен. Обл. Приозерский район, пл.152км 151км ПК 0+50 | ПС-57,ПС-166 Приозерская; ПС-57, ПС-530 | Ол. Пр-2; ОЛ. Пр-1 | 2.6 | п.8 | 1.44
5045 | ОАО "РЖД" | Тяговая подстанция "Борисова Грива" | Лен. Обл. Всеволожский район , ст. Борисово Грива 37км ПК 0+50 | ГРЭС-8; ПС-325 | Ладожская-6; Озерная-1 | 1.3 | п.8 | 0.79900000000000004
5046 | ОАО "РЖД" | Тяговая подстанция "Васкелово" | Лен. Обл. Всеволожский район , ст. Васкелово 51км ПК 8+87 | ПС-43 Гарболовская | ОЛ.Вск | 0.7 | п.8 | 0.57599999999999996
5047 | ОАО "РЖД" | Тяговая подстанция "Выборг" | Лен. Обл. Выборгский район, ст. Выборг 126 км ПК 2+50 | ПС-159 Выборг-Южная | Л.159-20,Л.159-35 | 5.8 | п.8 | 4.68
5048 | ОАО "РЖД" | Тяговая подстанция "Громово" | Лен. Обл. Приозерский район, ст. Громово 101км ПК 0+00 | ПС-166 Приозерская; ПС-547; ПС-330 | Л.Отр-1,Л.Отр-3; Л.Грм-5; Л.Грм-3 | 10.3 | п.8 | 1
5049 | ОАО "РЖД" | Тяговая подстанция "Каннельярви" | Лен. Обл. Выборгский район, ст.Каннельярви 75 км ПК 4 | ПС-158 Победа | Линия ГРК-4, Линия ГРК-3 | 6.7 | п.8 | 3
5050 | ОАО "РЖД" | Тяговая подстанция "Лейпясуо" | Лен. Обл. Выборгский район, ст.Лейпясуо 100 км ПК 8 | ПС-331; ПС-56 | Л.Рощинская-4; Л.Рощинская-1 | 8.6 | п.8 | 4
5051 | ОАО "РЖД" | Тяговая подстанция "Лужайка" | Лен. Обл. Выборгский район, ст. Лужайуа 147 км ПК 2 | ПС-Выборгская, ПС-159 Выборг-Южная; ПС-56, ПС-159 | Л.Выборгская-1; Л.Выборгская-2 | 2.6 | п.8 | 1
5052 | ОАО "РЖД" | Тяговая подстанция "Мельничный ручей" | Лен. Обл. Всеволожский район, ст. Мельничный Ручей,ул. Пушкинская д. 139 1км ПК 3+00 | ГРЭС-8 | ВЛ Всеволожская-1, ВЛ Всеволожская-5 | 11 | п.8 | 0.97399999999999998
5053 | ОАО "РЖД" | Тяговая подстанция "Мюллюпельто" | Лен. Обл. Приозерский район, ст. Мюллюпельто 125 км ПК 2+20 | ПС-166 Приозерская | Л.Отр-2;Л.Отр-3 | 3.6 | п.8 | 1.48
5054 | ОАО "РЖД" | Тяговая подстанция "Орехово" | Лен. Обл. Приозерский район, ст. Орехово 63км ПК 3+80 | ПС-43 Гарболовская; ПС620; ПС Сап | Л. Орх-1; Л.Орх-2; Л.Сап-2 | 6.5 | п.8 | 2
5055 | ОАО "РЖД" | Тяговая подстанция "Пери" | Лен. Обл. Всеволожский район , ст. Пери 35км ПК 5+80 | ПС-604; ПС-43 | Л.Пери-3; Л.Пери-1, Л.Пери-2 | 2.5 | п.8 | 2.67
5056 | ОАО "РЖД" | Тяговая подстанция "Петрокрепость" | Лен. Обл. Всеволожский район , ст. Петрокрепость 22км ПК 8+03 | ГРЭС-8, ПС-638; ГРЭС-8, ПС-515 | Л,Лад-4; Л,Лад-3 | 1.3 | п.8 | 1
5057 | ОАО "РЖД" | Тяговая подстанция "Петяярви" | Лен. Обл. Приозерский район, ст. Петяярви 85км ПК 8+70 | ПС-43 Гарболовская, ПС-304; ПС-330 | ОЛ,Грм-2; Л.Грм-3 | 6.7 | п.8 | 2.383
5058 | ОАО "РЖД" | Тяговая подстанция "Токсово" | Лен. Обл. Всеволожский район , ст. Токсово 23км ПК 8 | ПС-50, ПС-601 | ОЛДвт-1 | 0.2 | п.8 | 0.20499999999999999
5059 | ОАО "РЖД" | Тяговая подстанция "Высоцк" | Лен. Обл. Выборгский район, ст. Высоцк 8 км ПК3+29 | ПС-110/10 кВ № 548 "Терминал | ф.309. Ф.410 | 0.4 | п.8 | 0.68
5060 | ОАО "РЖД" | Тяговая подстанция "Возрождение" | Ленинградская область, ст.Возрождение | ПС-318 | КЛ-1-10кВ, КЛ-2-10кВ | 1.37 | п.8 | 0.56000000000000005
5061 | ОАО "РЖД" | Тяговая подстанция "Большой двор" | 187613, Бокситогорский район, ст. Большой Двор 225 км пк 2 | ПС-261; ПС-112 | Большедворская-1; Большедворская-2 | 7.1 | п.8 | 5.5
5062 | ОАО "РЖД" | Тяговая подстанция "Валя" | 187401, Ленинградская область, ст. Валя 164 км ПК 6 | ПС-541; ПС-162 | Мыслинская-3; Мыслинская-4 | 7.6 | п.8 | 4
5063 | ОАО "РЖД" | Тяговая подстанция "Волховстрой" | 187401, Ленинградская область, ст. Волховстрой-1 119 км. | ГЭС-6; ПС-498, ПС-377 | Л.Волховская-2; Л.Волховская-6 | 6.3 | п.8 | 50.48
5064 | ОАО "РЖД" | Тяговая подстанция "Ефимовская" | 187401, Ленинградская область, ст. Ефимовская 274 км ПК 0 | ПС-339;ПС-206 | Л.Ефимовская; Вологодская-4 | 10.276 | п.8 | 6
5065 | ОАО "РЖД" | Тяговая подстанция "Заборье" | 187401, Ленинградская область, ст. Заборье 305 км ПК 7 | ПС-206 | ВЛ-110 ОЛ Лиственская, ВЛ-110 Заборская | 7.9 | п.8 | 6.83
5066 | ОАО "РЖД" | Тяговая подстанция "Заостровье" | 187401, Ленинградская область, ст. Заостровье 223 км 9 ПК | ГЭС-9,ПС-37 | Л-201, Л-212 | 4 | п.8 | 2.363
5067 | ОАО "РЖД" | Тяговая подстанция "Колчаново" | 187401, Ленинградская область, ст. Колчаново 146 км 1 ПК | ПС-295 Колчаново | Ф295-01, Ф295-09 | 3.875 | п.8 | 2
5068 | ОАО "РЖД" | Тяговая подстанция "Лодейное поле" | 187401, Ленинградская область, ст. Лодейное Поле 242 км пк 9 | ПС-266 Лодейное Поле | Ф266-21, Ф266-22 | 3.2 | п.8 | 2
5069 | ОАО "РЖД" | Тяговая подстанция "Мурманские ворота" | 187401, Ленинградская область, ст. Мурманские Ворота 125 км 9 ПК | ПС-393 | Ф393-10, Ф393-26 | 5.6 | п.8 | 5
5070 | ОАО "РЖД" | Тяговая подстанция "Мыслино" | 187401, Ленинградская область, Волховский район, ст. Мыслино 139 км пк 9 | ПС-541 Усадище | Ф541-07, Ф541-08 | 6 | п.8 | 4.28
5071 | ОАО "РЖД" | Тяговая подстанция "Паша" | 187401, Ленинградская область, ст. Паша 195 км 7 ПК | ПС-37 Сясь | ОЛ.-202 | 4 | п.8 | 2.81
5072 | ОАО "РЖД" | Тяговая подстанция "Пикалево-2" | 187401, Ленинградская область, ст. Пикалево-2 245 км ПК 2 | ПС-112 | Л.Шугозёрская-1, Л.Вологодская-2 | 8 | п.8 | 6
5073 | ОАО "РЖД" | Тяговая подстанция "Тихвин" | 187401, Ленинградская область, ст. Тихвин 197 км ПК 7 | ПС-261 | ВЛ-110кВ ОЛ Бк-3, ВЛ-110кВ ОЛ Бк-4 | 5.8 | п.8 | 4
5074 | ОАО "РЖД" | Тяговая подстанция "Цвылево" | 187509, Тихвинский район, ст. Цвылево 183 км пк 2 | ПС-261 | ВЛ-110кВ Тх-1 | 3.7 | п.8 | 3
5075 | ОАО "РЖД" | Тяговая подстанция "Юги" | 187401, Ленинградская область, ст. Юги 170 км ПК 4 | ГЭС-9, ПС-37 | ВЛ-220 ОЛ-201 | 3.952 | п.8 | 2.407
5076 | ОАО "РЖД" | Тяговая подстанция "Яндеба" | 187401, Ленинградская область, ст. Яндеба 270 км пк 1 | ГЭС-9, ГЭС-12 | ВЛ-220 ОЛ-203 | 2 | п.8 | 1
5077 | ОАО "РЖД" | Тяговая подстанция "75 км" | Ленинградская область, о.п. 75 км, ПК 739+50 | ГЭС-6; ПС-30 | ЛПл-2; ЛПл-1 | 7.6 | п.8 | 6.46
5078 | ОАО "РЖД" | Тяговая подстанция "Андреево" | Ленинградская область, ст.Андреево, ПК 488+70 | ГРЭС-19 | ОЛКрш-4 | 0.2 | п.8 | 0.20799999999999999
5079 | ОАО "РЖД" | Тяговая подстанция " Жарок" | Ленинградская область, ст.Жарок, ПК 406+50 | ПС-229 Киришский БХЗ | ВЛ-110 ЛЖар-1, ВЛ-110 ЛМлк-2 | 2 | п.8 | 0.83299999999999996
5080 | ОАО "РЖД" | Тяговая подстанция "Заневский пост" | Ленинградская область, ст.Заневский пост, ПК 39+00 | ПС-92 | ЛВСЖ-3 | 2 | п.8 | 1.002
5081 | ОАО "РЖД" | Тяговая подстанция "Кириши" | Ленинградская область, ст.Кириши, ПК 660+48 | ГРЭС-19 | ЛГОР-1, ЛГОР-2 | 2.1 | п.8 | 0.46500000000000002
5082 | ОАО "РЖД" | Тяговая подстанция "Колтуши" | Ленинградская область, о.п.Колтуши, ПК 137+80 | ПС-244 Разметелево | ф-02, ф-13 | 2.8 | п.8 | 2.145
5083 | ОАО "РЖД" | Тяговая подстанция "Малукса" | Ленинградская область, о.п.Малукса, ПК 247+12 | ПС-229 Киришский БХЗ; ПС-30 | ВЛ-110 Л.Малуксинская-2; ВЛ-110 Л.Малуксинская-1 | 2 | п.8 | 0.92900000000000005
5084 | ОАО "РЖД" | Тяговая подстанция "Мга" | Ленинградская область, ст.Мга, ул.Колпинская 2а, ПК 473+65 | ПС-30; ПС-6 Колпино | ВЛ-110 ЛА-1; ВЛ-110 ЛК-2 | 7.4 | п.8 | 5
5085 | ОАО "РЖД" | Тяговая подстанция "Новый Быт" | Ленинградская область, стНовый Быт, ПК 1008+08 | ПС377; ГЭС-6, ПС-522 | ЛВ-6; ЛПЛ-2 | 6.8 | п.8 | 4
5086 | ОАО "РЖД" | Тяговая подстанция "Пчевжа" | Ленинградская область, ст.Пчевжа, ПК 872+00 | ГРЭС-19 | ВЛ-110кВ Пчв-1, ВЛ-110кВ Пчв-2 | 2 | п.8 | 1.117
5087 | ОАО "РЖД" | Тяговая подстанция "Теребочево" | Ленинградская область, ст.Теребочево, ПК 245+00 | ПС-332; ГЭС-6; ПС187 | ВЛ-110кВ Бережковская-1; ВЛ-110кВ Бережковская-2; ВЛ-110кВ Теребочевская-2 | 2 | п.8 | 1
5088 | ОАО "РЖД" | Тяговая подстанция "Тигода" | Ленинградская область, ст.Тигода, ПК 758+35 | ПС-49; ГРЭС-19 | ВЛ-110кВ ЛЧуд-3; ВЛ-110кВ Крш-1 | 1.5 | п.8 | 0.93100000000000005
5089 | ОАО "РЖД" | Тяговая подстанция "Свирь" | ст.Свирь Подпорожского района | ПС-267 | Л.Свирь-1, Л.Свирь-2 | 9 | п.8 | 7.14
5090 | ОАО "РЖД" | Тяговая подстанция "Гатчина" | Ленинградская область, Гатчинский район, г.Гатчина | ПС-330 Гатчинская, | ВЛ-110кВ-Гатчинская-1 | 4.5 | п.8 | 0.5
5091 | ОАО "РЖД" | Тяговая подстанция "Лужская" | Ленинградская область, Кингисеппский район | ПС-330 Кингисеппская | КВЛ-110кВ Кингисеппская-Веймарн-тяговая 1 цепь, КВЛ-110 кВ Кингисеппская-Веймарн-тяговая 2 цепь | 1.6 | п.8 | 0.71699999999999997
5092 | ОАО "РЖД" | Тяговая подстанция "Веймарн" | Ленинградская область, Кингисеппский район, пл.ст.Веймарн | ПС-330 Кингисеппская | КВЛ-110кВ Кингисеппская-Веймарн-тяговая 1 цепь, КВЛ-110 кВ Кингисеппская-Веймарн-тяговая 2 цепь | 1.5 | п.8 | 1
5093 | ОАО "РЖД" | Тяговая подстанция "Котлы" | Ленинградская область, Кингисеппский район, .ст.Котлы | ПС-330 Кингисеппская | КВЛ-110кВ Кингисеппская-Веймарн-тяговая 1 цепь, КВЛ-110 кВ Кингисеппская-Веймарн-тяговая 2 цепь | 0.7 | п.8 | 0.2
5094 | ОАО "РЖД" | Тяговая подстанция "Вруда" | Ленинградская область, Волосовский район, ст.Вруда | ПС-330 Кингисеппская | КВЛ-110кВ Кингисеппская-Веймарн-тяговая 1 цепь, КВЛ-110 кВ Кингисеппская-Веймарн-тяговая 2 цепь | 0.1 | п.8 | 0.05
5095 | ОАО "РЖД" | Тяговая подстанция "Елизаветино" | Ленинградская область,Гатчинский район, ст.Елизаветино | ПС-330 Кингисеппская | КВЛ-110кВ Кингисеппская-Веймарн-тяговая 1 цепь, КВЛ-110 кВ Кингисеппская-Веймарн-тяговая 2 цепь | 0.1 | п.8 | 0.05
Московская дистанция электроснабжения область
5096 | ОАО "РЖД" | НОД-3 наружное освещение станции Радофинниково | ст.Радофиниково | ПС-31 Рогавка | КТП-16 | 0.001 | п.8 | 4
5097 | ОАО "РЖД" | НГЧ-3 внутреннее освещение поста№1 Радофинниково | ст.Радофиниково | ПС-31 Рогавка | КТП-16 | 5 | п.8
5098 | ОАО "РЖД" | НГЧ-3 внутреннее освещение и отоп.поста№2 Радофинниково | ст.Радофиниково | ПС-31 Рогавка | КТП-16 | 1 | п.8
5099 | ОАО "РЖД" | ШЧ-12 АБ осн.питание Радофинниково | ст.Радофиниково | ПС-31 Рогавка | КТП-16 | 1 | п.8
5060 | ОАО "РЖД" | РЦС-3 ст.Радофинниково | ст.Радофинниково | ПС-31 Рогавка | КТП-16 | 1 | п.8
5061 | ОАО "РЖД" | ДТВ насос.Радофинниково | ст.Радофинниково | ПС-31 Рогавка | КТП-16 | 3 | п.8
5061 | ОАО "РЖД" | НОД -3 наружное освещение ст Шапки | ст Шапки | РТП-35 Нурма | Шапки ТП-4023 ф.4 | 2 | п.8 | 0.024
5062 | ОАО "РЖД" | Транском наружное освещение пл. Шапки | ст Шапки | РТП-35 Нурма | Шапки ТП-4023 ф.1 | 0.00363 | п.8
5062 | ОАО "РЖД" | Транском внутреннее освещение зд.вокзала | ст Шапки | РТП-35 Нурма | Шапки ТП-4023 ф.1 | 4 | п.8
5063 | ОАО "РЖД" | ШЧ-7Шапки релейная поста ЭЦ | ст Шапки | РТП-35 Нурма | Шапки ТП-4023 ф.1 | 0.01333 | п.8
5063 | ОАО "РЖД" | ДТВ Шапки насосная | ст Шапки | РТП-35 Нурма | Шапки ТП-4023 ф.4 | 8 | п.8
5064 | ОАО "РЖД" | НОД-3 наружное освещение пл.груз. ст.Любань | ст.Любань | РТП-35 Нурма | ТП-306 | 1 | п.8 | 5
5065 | ОАО "РЖД" | Тр-ком наружное освещение пассажир.пл.Любань | ст.Любань | РТП-35 Нурма | ТП-306 | 1 | п.8
5065 | ОАО "РЖД" | ПЧ-10 11км переезд Нурма | ст. Нурма | РТП-35 Нурма | КТП-10 | 5 | п.8 | 7
5066 | ОАО "РЖД" | ШЧ-7 релейная поста ЭЦ КТП-10 ст. Нурма | ст. Нурма | РТП-35 Нурма | КТП-10 | 4 | п.8
5067 | ОАО "РЖД" | НГЧ-3 зд. поста ЭЦ КТП-10 ст. Нурма | ст. Нурма | РТП-35 Нурма | КТП-10 | 2 | п.8
5067 | ОАО "РЖД" | ПЧ-28 переезд 48 км | 48 км | РТП-35 Нурма | ТП-136 48 км | 7 | п.8 | 0.0001
5068 | ОАО "РЖД" | НГЧ-3 пост ЭЦ осв.ст.Стекольный | ст.Стекольный | ПС Ленинградская | ТП-Стекольное | 4 | п.8 | 8
5069 | ОАО "РЖД" | А/Б ШЧ-12 ст. Стекольный | ст.Стекольный | ПС Ленинградская | ТП-Стекольное | 1 | п.8
5069 | ОАО "РЖД" | РЦС-3 ст.Стекольный | ст.Стекольный | ПС Ленинградская | ТП-Стекольное | 2 | п.8
5070 | ОАО "РЖД" | РЦС-3 ст.Лустовка | ст.Лустовка | ПС-716 | КТП-1 Лустовка | 6 | п.8 | 0.001
5071 | ОАО "РЖД" | РЦС-3 Дом связи ст.Любань | ст.Любань | РТП-35 Нурма | ТП-291 | 2 | п.8 | 2
5071 | ОАО"МегаФон" | баз.станция сотовой связи | 115035 г.Москва ,Кадашевская наб., д.30 | ПС-18(409)Померанье> ПЭ-1> КТП-5 Трубниково-ВЛ-0,4 кВ | КТП-5 Трубниково-ВЛ-0,4 кВ | 0.01 | п.1
5072 | ЗАО"Компания ТрансТелеКом" | баз.станция сотовой связи | 109029 г.Москва ул. Нижегородская д.27 | ПС-3(483) Тосно> ф.483-03>ТП-17 Тосно-ВЛ-0,4 кВ | ТП-17 Тосно-ВЛ-0,4 кВ | 0.002 | п.1
5073 | ЗАО"Компания ТрансТелеКом" | баз.станция сотовой связи | 109029 г.Москва ул. Нижегородская д.27 | ПС-4(484) Рябово> ПЭ-2> ТП-12 Любань-ВЛ-0,4 кВ | ТП-12 Любань-ВЛ-0,4 кВ | 0.002 | п.1
Балтийская дистанция электроснабжения область
5074 | ОАО "РЖД" | ПЧ-12 компрессорная, | Бронка | КТП -250/6 Бронка | КТП -250/6 Бронка | 0.014 | п.8 | 0.06
5075 | ОАО "РЖД" | ПЧ-12 наружное освещение переезда 45 км | переезд 45 км | КТП -250/6 Бронка | КТП -205/6 Бронка | 4 | п.8
5076 | ОАО "РЖД" | НГЧ-7 диспетчерская, | Бронка | КТП -250/6 Бронка | КТП -250/6 Бронка | 1 | п.8
5077 | ОАО "РЖД" | НГЧ-7 пост ЭЦ, Бронка | Бронка | КТП -250/6 Бронка | КТП -250/6 Бронка | 1 | п.8
5078 | ОАО "РЖД" | НГЧ-7 переезд, 45 км | Бронка | КТП -250/6 Бронка | КТП -250/6 Бронка | 2 | п.8
5079 | ОАО "РЖД" | ПЧ-12 наружное освещение пер.100 км | Копорье пер. 100 км | ПС-203 Копорье->ТП-3010 | ТП-3010 | 4 | п.8 | 7
5080 | ОАО "РЖД" | ПЧ-12 наружное освещение пер.101 км | Копорье пер. 101 км | ПС-203 Копорье->ТП-3010 | ТП-3010 | 6 | п.8
5081 | ОАО "РЖД" | ПЧ-12 наружное освещение переезд 86 км | Волосово | РТП-189 Волосово ф.189-14>КТП-160/10 Волосово | КТП-160/10 Волосово | 1 | п.8 | 0.002
5082 | ОАО "РЖД" | ПЧ-12 наружное освещение переезд, 89 км | Волосово | РТП-189 Волосово ф.189-14>КТПО -4/10 89 км | КТПО -4/10 89 км | 4 | п.8 | 0.001
5083 | ОАО "РЖД" | ПЧ-12 наружное освещение переезд 97 км | Вруда | РТП-189 Волосово ф.189-14>КТП-63/10 Вруда | КТП-63/10 Вруда | 4 | п.8 | 4
5084 | ОАО "РЖД" | ПЧ-12 наружное освещение переезд, 104 км | Вруда | РТП-189 Волосово ф.189-14>КТП-4/10 104 км | КТП-4/10 104 км | 4 | п.8 | 0.001
5085 | ОАО "РЖД" | ПЧ-12 наружное освещение переезд, 105 км | Вруда-Молосковицы | РТП-189 Волосово ф.189-14>КТП-4/10 105 км | КТП-4/10 105 км | 1 | п.8 | 3
5086 | ОАО "РЖД" | ПЧ-12 переезд , 109 км | Молосковицы | РТП-376 ф.376-01 Молосковицы КТП-63/10 Молосковицы | КТП-63/10 Молосковицы | 6 | п.8 | 8
5087 | ОАО "РЖД" | ПЧ-12 компрессор | ст. Веймарн | РТП-376 Молосковицы ф. 376-01 > КТП-400/10 Веймарн | КТП-400/10 Веймарн | 3 | п.8 | 3
5088 | ОАО "РЖД" | ПЧ-12 переезд 127 км | ст. Веймарн | РТП-376 Молосковицы ф. 376-01 > ОМ- 1,25/10 Переезд 127 км | ОМ- 1,25/10 Переезд 127 км | 4 | п.8 | 0.001
5089 | ОАО "РЖД" | ПЧ-12 обогр.стрелок | Кингисепп | РТП-376 Молосковицы ф. 376-01 > КТП-63/10 ОС №1 Кингисепп | КТП-63/10 ОС №1 Кингисепп | 6 | п.8 | 0.063
5090 | ОАО "РЖД" | ПЧ-12 наружное освещение переезд 135 км | Кингисепп | РТП-376 Молосковицы ф. 376-01>КТП-160/10 Кингисепп | КТП-160/10 Кингисепп | 8 | п.8 | 0.04
5091 | ОАО "РЖД" | ПЧ-12 наружное освещение переезд 137 км | Кингисепп | РТП-376 Молосковицы ф. 376-01>КТП-160/10 Кингисепп | КТП-160/10 Кингисепп | 8 | п.8
5092 | ОАО "РЖД" | ПЧ-12 обогр.стрелок, | Кингисепп | РТП-376 Молосковицы ф. 376-01>КТП-40/10 ОС №4 Кингисепп | КТП-40/10 ОС №4 Кингисепп | 4 | п.8 | 4
5093 | ОАО "РЖД" | ПЧ-12 наружное освещение перезда | Валговицы | РТП-376 Молосковицы ф. 376-01>ОМ-4/10 Валговицы | ОМ-4/10 Валговицы | 6 | п.8 | 0.001
5094 | ОАО "РЖД" | ПЧ-12 Обогрев стрелок | Котлы -2 | РТП-376 Молосковицы ф. 376-01>КТП-100/10 Котлы-2 | КТП-100/10 Котлы-2 | 3 | п.8 | 6
5095 | ОАО "РЖД" | ПЧ-12 наружное освещение переезд 138 км | Кингисепп | РТП Ивангород-> яч.16 РТП Ивангород>КТПО-4/10 преезд 138км | КТПО-4/10 преезд 138км | 6 | п.8 | 0.001
5096 | ОАО "РЖД" | ПЧ-12 обогрев стрелок (нечетн.горл.) | ст. Сала | РТП Ивангород-> яч.16 РТП Ивангород | 16 РТП Ивангород | 7 | п.8 | 7
5097 | ОАО "РЖД" | ПЧ-12 обогрев стрелок (четная горл.) | ст. Сала | РТП Ивангород КЛ-10кВ>КТП-100/10 Сала | КТП-100/10 Сала | 6 | п.8 | 0.06
5098 | ОАО "РЖД" | ПЧ-12,Компрессорная | Ивангород | РТП Ивангород яч.7> ТП-400 Ивангород | ТП-400 Ивангород | 0.0241 | п.8 | 8
5099 | ОАО "РЖД" | ПЧ-12,Компрессорная | Ивангород | РТП Ивангород яч.18> ТП-400 Ивангород | ТП-400 Ивангород | 0.03 | п.8 | 0.03
5100 | ОАО "РЖД" | ПЧ-12 переезд, 168 км | Ищево | ПС Родина->ф.209-01 Ищеево->ТП-1448 | ТП-1448 | 4 | п.8 | 0.001
5101 | ОАО "РЖД" | ПЧ-12 переезд, 156 км, Сланцы | Сланцы | ТП-14 ф.14-07->ТП-50 Сланцы товар. | ТП-50 Сланцы товар. | 6 | п.8 | 0.01
5102 | ОАО "РЖД" | ПЧ-12 Лядецкий разъезд наружное освещение | Лядецкий разъезд | Разъезд126 км. ТП-64 Фид.8-03 127 км | ТП-64 Фид.8-03 127 км | 4 | п.8 | 0.002
5103 | ОАО "РЖД" | ПЧ-12 Лядецкий перезд наружное освещение | Лядецкий разъезд | Разъезд126 км. ТП-64 Фид.8-03 127 км | Разъезд126 км. ТП-64 Фид.8-03 127 км | 4 | п.8
5104 | ОАО "РЖД" | ПЧ-12 переезд, 119 км | Гривский п-д | Линия 192-05 119 км | Линия 192-05 119 км | 1 | п.8 | 0.002
5105 | ОАО "РЖД" | ПЧ-12 переезд, 117 км | Гривский п-д | Линия 192-05 117 км | Линия 192-05 117 км | 1 | п.8
5106 | ОАО "РЖД" | ПЧ-12 переезд, 7 км | Гривский п-д | КТП-337 Фид.192-01 7 км | КТП-337 Фид.192-01 7 км | 0 | п.8 | 0.001
5107 | ОАО "РЖД" | ПЧ-12 компрессорная | ст.Лужская | ПС-549 Порт Усть-Луга, ф.109 | ПС-549 Порт Усть-Луга, ф.109 | 6 | п.8 | 0.28100000000000003
5108 | ОАО "РЖД" | ПЧ-12 компрессорная | ст.Лужская | ПС-549 Порт Усть-Луга, ф.109 | ПС-549 Порт Усть-Луга, ф.109 | 8 | п.8
5109 | ОАО "РЖД" | ПЧ-12 компрессорная, освещ. | ст.Лужская | ПС-549 Порт Усть-Луга, ф.109 | ПС-549 Порт Усть-Луга, ф.109 | 6 | п.8
5110 | ОАО "РЖД" | ПЧ-12 переезд, 122 км | Котлы | РТП-2->ф.9 Котлы ->ТП-382 | ТП-382 | 8 | п.8 | 0.02
5111 | ОАО "РЖД" | ПЧ-12 переезд, 120 км, | Котлы | РТП-2->ф.9 Котлы ->ТП-382 | ТП-382 | 1 | п.8
5112 | ОАО "РЖД" | ПЧ-12 переезд 2 км | Котлы | РТП-2->ф.9 Котлы ->ТП-382 | ТП-382 | 6 | п.8
5113 | ОАО "РЖД" | ПЧ-12 наружное освещение переезд | Кямиши | РПТ-3 ->ф.-9 Кямиши->ТП-405 | ТП-405 | 4 | п.8 | 0.001
5114 | ОАО "РЖД" | ПЧ-12 переезд 10 км | Кямиши | РПТ-3 ->ф.-9 Кямиши->ТП-405 | ТП-405 | 4 | п.8
5115 | ОАО "РЖД" | ПЧ-12 переезд 28 км | Усть-Луга | РТП-5 35/10кВ ф.10 ВЛ-10кВ>ТП-415 Усть-Луга | ТП-415 Усть-Луга | 8 | п.8 | 4
5116 | ОАО "РЖД" | ПЧ-12 переезд, | Кленна | РТП-17 35/10кВ ф.10 ВЛ-10кВ>ТП-117 Кленна | ТП-117 Кленна | 6 | п.8 | 4
5117 | ОАО "РЖД" | ПЧ-12 переезд 190 км | Туганы | РТП-17 35/10кВ ф.9 ВЛ-10кВ> ТП-121 Туганы | ТП-121 Туганы | 8 | п.8 | 0.001
5118 | ОАО "РЖД" | ПЧ-12 наружное освещение, переезд143 км, Керстово | Керстово | ТП-220 ВЛ-10кВ >КТП №259 Керстово (ОАО Алексеевский известковый завод) | КТП №259 Керстово (ОАО Алексеевский известковый завод) | 8 | п.8 | 0.001
5119 | ОАО "РЖД" | ДМТО нефтекачка Гатчина Тов. | Гатчина Тов. | РТП-42->ТП-129 | РТП-42->ТП-129 | 1 | п.8 | 1
5120 | ОАО "РЖД" | НГЧ-7, диспетчерская | Краснофлотск | ТП-31->ТП-438 | ТП-31->ТП-438 | 1 | п.8 | 1
5121 | ОАО "РЖД" | НГЧ-7 переезд 51км, | Б.Ижора | ТП-453 РУ-0,4кВ | ТП-453 РУ-0,4кВ | 2 | п.8 | 0.002
5122 | ОАО "РЖД" | НГЧ-7 переезд 61 км, | Лебяжье | ТП-436 РУ-0,4кВ | ТП-436 РУ-0,4кВ | 6 | п.8 | 0.001
5123 | ОАО "РЖД" | НГЧ-7 переезд 80 км Калище | Калище | ТП-К-1->переезд | ТП-К-1->переезд | 5 | п.8 | 5
5124 | ОАО "РЖД" | НГЧ-7 стрелочный пост №1 | Копорье | ПС-203 Копорье->ТП-3010 | ТП-3010 | 2 | п.8 | 7
5125 | ОАО "РЖД" | НГЧ-7 диспетчерская | Копорье | ПС-203 Копорье->ТП-3010 | ТП-3010 | 2 | п.8
5126 | ОАО "РЖД" | НГЧ-7 диспетчерская | Поселок | ПС-322 ТП Поселок РУ-0,4кВ | ПС-322 ТП Поселок РУ-0,4кВ | 3 | п.8 | 3
5127 | ОАО "РЖД" | НГЧ-7 переезд 46 км | Гатчина Варшавская | РТП-42> фид.42-23 Гатчина>КТП-160 Гатчина Варшавская | КТП-160 Гатчина Варшавская | 1 | п.8 | 1
5128 | ОАО "РЖД" | НГЧ-7 Дом связи, Гатчина Балт. | Гатчина Балт. | ТП-15 РУ-0,4кВ | ТП-15 РУ-0,4кВ | 1 | п.8 | 4
5129 | ОАО "РЖД" | НГЧ-7 Киевский переезд | Киевский переезд | ТП-15 РУ-0,4кВ | ТП-15 РУ-0,4кВ | 1 | п.8
5130 | ОАО "РЖД" | НГЧ-7 стрелочные посты 1,3,4 | Гатчина Тов. | РТП-42, ф.42-24,42-26 > ФТП-116 Гатчина Товарная >Т-1, Т-2 | ФТП-116 Гатчина Товарная >Т-1, Т-2 | 7 | п.8 | 2
5131 | ОАО "РЖД" | НГЧ-7 пост ЭЦ | ст.Фрезерная | РТП-42, ф.42-24,42-26 > ФТП-116 ПЭ Гатчина Товарная > КТПО-4/10 | ФТП-116 ПЭ Гатчина Товарная > КТПО-4/10 | 3 | п.8 | 4
5132 | ОАО "РЖД" | НГЧ-7 переезд 3 км | ст.Фрезерная | РТП-42, ф.42-24,42-26 > ФТП-116 ПЭ Гатчина Товарная > КТПО-4/10 | ФТП-116 ПЭ Гатчина Товарная > КТПО-4/10 | 1 | п.8 | 0.001
5133 | ОАО "РЖД" | НГЧ-7 переезд 8 км | ст.Фрезерная | РТП-42, ф.42-24,42-26 > ФТП-116 ПЭ Гатчина Товарная > КТПО-10/10 | ФТП-116 ПЭ Гатчина Товарная > КТПО-10/10 | 1 | п.8
5134 | ОАО "РЖД" | НГЧ-7 пост ЭЦ | ст.Владимирская | РТП-42, ф.42-24,42-26 > ФТП-116 ПЭ Гатчина Товарная > КТП-250/10 | КТП-250/10 | 3 | п.8 | 1
5135 | ОАО "РЖД" | НГЧ -7 Пост ЭЦ | Волосово | РТП-189 Волосово ф.189-14>КТП-160/10 Волосово | КТП-160/10 Волосово | 5 | п.8 | 3
5136 | ОАО "РЖД" | НГЧ-7, переезд 86 км | Волосово | РТП-189 Волосово ф.189-14>КТП-160/10 Волосово | КТП-160/10 Волосово | 2 | п.8
5137 | ОАО "РЖД" | НГЧ-7 Пост ЭЦ | Вруда | РТП-189 Волосово ф.189-14>КТП-63/10 Вруда | КТП-63/10 Вруда | 3 | п.8
5138 | ОАО "РЖД" | НГЧ-7 переезд, 105 км | Вруда-Молосковицы | РТП-189 Волосово ф.189-14>КТП-4/10 105 км | КТП-4/10 105 км | 1 | п.8
5139 | ОАО "РЖД" | НГЧ-7 Пост ЭЦ | Молосковицы | РТП-376 ф.376-01 Молосковицы КТП-63/10 Молосковицы | КТП-63/10 Молосковицы | 0.0043 | п.8 | 0.26500000000000001
5140 | ОАО "РЖД" | НГЧ-7, Понаб | Ястребино | РТП-376 Молосковицы ф. 376-01 > КТП-25/10 Ястребино | КТП-25/10 Ястребино | 3 | п.8
5141 | ОАО "РЖД" | НГЧ-7 Пост ЭЦ | Веймарн | РТП-376 Молосковицы ф. 376-01 > КТП-400/10 Веймарн | КТП-400/10 Веймарн | 6 | п.8
5142 | ОАО "РЖД" | НГЧ-7, Понаб 128 км | Молосковицы | РТП-376 Молосковицы ф. 376-01 > КТП-4/10 128 км | КТП-4/10 128 км | 6 | п.8
5143 | ОАО "РЖД" | НГЧ-7 пост ЭЦ | ст.Кингисепп | РТП-376 Молосковицы ф. 376-01>КТП-160/10 Кингисепп | КТП-160/10 Кингисепп | 4 | п.8
5144 | ОАО "РЖД" | НГЧ-7 Дефектоскопия | ст.Кингисепп | РТП-376 Молосковицы ф. 376-01>КТП-160/10 Кингисепп | КТП-160/10 Кингисепп | 3 | п.8
5145 | ОАО "РЖД" | НГЧ-7 переезд 137 км | ст.Кингисепп | РТП-376 Молосковицы ф. 376-01>КТП-160/10 Кингисепп | КТП-160/10 Кингисепп | 2 | п.8
5146 | ОАО "РЖД" | НГЧ-7 Пост ЭЦ | Котлы-1 | РТП-376 Молосковицы ф. 376-01>КТП-25/10 Котлы-1 | КТП-25/10 Котлы-1 | 1 | п.8
5147 | ОАО "РЖД" | НГЧ-7 Пост ЭЦ | Котлы-2 | РТП-376 Молосковицы ф. 376-01>КТП-100/10 Котлы-2 | КТП-100/10 Котлы-2 | 8 | п.8
5148 | ОАО "РЖД" | НГЧ-7 Пост ЭЦ, отопление | Котлы-2 | РТП-376 Молосковицы ф. 376-01>КТП-100/10 Котлы-2 | КТП-100/10 Котлы-2 | 1 | п.8
5149 | ОАО "РЖД" | НГЧ-7 Пост ЭЦ | Сала | РТП-17 35/10 кВ>фид.№17-16 > КТП-160 Сала | КТП-160 Сала | 3 | п.8 | 0.13200000000000001
5150 | ОАО "РЖД" | НГЧ-7 автоблокировка | Сала | РТП-17 35/10 кВ>фид.№17-16 > КТП-160 Сала | КТП-160 Сала | 6 | п.8
5151 | ОАО "РЖД" | НГЧ-7 пунк обогрева | Сала | РТП-17 35/10 кВ>фид.№17-16 > КТП-160 Сала | КТП-160 Сала | 1 | п.8
5152 | ОАО "РЖД" | НГЧ-7 переезд, 158 км | Ивангород | РТП Ивангород КЛ-10кВ>КТП-100/10 Ивангород | КТП-100/10 Ивангород | 3 | п.8 | 0.11700000000000001
5153 | ОАО "РЖД" | НГЧ-7 Пост ЭЦ | Ивангород | РТП Ивангород яч.7> ТП-400 Ивангород | ТП-400 Ивангород | 1 | п.8
5154 | ОАО "РЖД" | НГЧ-7 автоблокировка | Ивангород | РТП Ивангород яч.7> ТП-400 Ивангород | ТП-400 Ивангород | 4 | п.8
5155 | ОАО "РЖД" | НГЧ-7 автоблокировка | Ивангород | РТП Ивангород яч.18> ТП-400 Ивангород | ТП-400 Ивангород | 0 | п.8
5156 | ОАО "РЖД" | НГЧ-7 переезд, 150 км | Вервенка | ПС Гостицы->ф.20-02 переезд 150 км->ТП-1350 | ТП-1350 | 1 | п.8 | 0.001
5157 | ОАО "РЖД" | НГЧ-7 диспетчерская | Вервенка | ПС Родина->ф.209-01 Вервенка->ТП-1456 | ТП-1456 | 4 | п.8 | 8
5158 | ОАО "РЖД" | НГЧ-7 переезд, 161 км | Сланцы Пасс. | ТП-14 ф.14-07->ТП-82 Сланцы пасс. | ТП-82 Сланцы пасс. | 4 | п.8 | 4
5159 | ОАО "РЖД" | НГЧ-7 диспетчерская | Сланцы | ТП-14 ф.14-07->ТП-50 Сланцы товар. | ТП-50 Сланцы товар. | 2 | п.8 | 3
5160 | ОАО "РЖД" | НГЧ-7 пост №2 | Сланцы | ТП-14 ф.14-07->ТП-50 Сланцы товар. | ТП-14 ф.14-07->ТП-50 Сланцы товар. | 4 | п.8
5161 | ОАО "РЖД" | НГЧ-7 переезд, 158 км | Сланцы | ТП-14 ф.14-07->ТП-50 Сланцы товар. | ТП-50 Сланцы товар. | 1 | п.8
5162 | ОАО "РЖД" | НГЧ-7 здание станции | Рудничная | ОАО "ЗАВОД"СЛАНЦЫ" ТП-12 ф.710 0,4 кВ | ТП-12 ф.710 0,4 кВ | 1 | п.8 | 0.001
5163 | ОАО "РЖД" | НГЧ-7 пункт обогр. | Рудничная | ОАО "ЗАВОД"СЛАНЦЫ" ТП-12 ф.710 0,4 кВ | ТП-12 ф.710 0,4 кВ | 1 | п.8
5164 | ОАО "РЖД" | НГЧ-7 наружное освещение 127 км | Лядецкий переезд | Разъезд126 км. ТП-64 Фид.8-03 127 км | ТП-64 Фид.8-03 127 км | 2 | п.8 | 3
5165 | ОАО "РЖД" | НГЧ-7 диспетчерская | Веймарн | РТП-2->ф.9->ТП-247 Веймарн | ТП-247 Веймарн | 1 | п.8
5166 | ОАО "РЖД" | НГЧ-7 пост ЭЦ | Лужская , | ПС-549 Порт Усть-Луга, ф.109 | ПС-549 Порт Усть-Луга, ф.109 | 3 | п.8 | 0.28199999999999997
5167 | ОАО "РЖД" | НГЧ-7 пост ЭЦ | Лужская | ПС-549 Порт Усть-Луга, ф.109 | ПС-549 Порт Усть-Луга, ф.109 | 0.11820788530465949 | п.8
5168 | ОАО "РЖД" | НГЧ-7 Пост ЭЦ | Косколово | ПС-549 Порт Усть-Луга, ф.109 | ПС-549 Порт Усть-Луга, ф.109 | 8 | п.8
5169 | ОАО "РЖД" | НГЧ-7 Стрел.пост 1,2 | Котлы | РТП-2->ф.9 Котлы ->ТП-382 | ТП-382 | 2 | п.8 | 0.02
5170 | ОАО "РЖД" | НГЧ-7 диспетчерская | ст.Кленна | РТП-17 35/10кВ ф.10 ВЛ-10кВ>ТП-117 Кленна | ТП-117 Кленна | 3 | п.8 | 4
5171 | ОАО "РЖД" | НГЧ-7 переезд143 км | Керстово | ТП-220 ВЛ-10кВ >КТП №259 Керстово (ОАО Алексеевский известковый завод) | ТП-220 ВЛ-10кВ >КТП №259 Керстово (ОАО Алексеевский известковый завод) | 1 | п.8 | 0.002
5172 | ОАО "РЖД" | НГЧ-7 диспетчерская | Керстово | ТП-220 ВЛ-10кВ >КТП №259 Керстово (ОАО Алексеевский известковый завод) | ТП-220 ВЛ-10кВ >КТП №259 Керстово (ОАО Алексеевский известковый завод) | 8 | п.8
5173 | ОАО "РЖД" | НГЧ-7 стрел.посты №1,2 | Керстово | ТП-220 ВЛ-10кВ >КТП №259 Керстово (ОАО Алексеевский известковый завод) | ТП-220 ВЛ-10кВ >КТП №259 Керстово (ОАО Алексеевский известковый завод) | 2 | п.8
5174 | ОАО "РЖД" | НГЧ-7 стрелочный пост №4 | Луга-1 | ТП-17->ТП-16 | ТП-16 | 1 | п.8 | 5
5175 | ОАО "РЖД" | НГЧ-7 Обогрев Поста | Луга-2 | ТП-17->ТП-16>ТП 100/10 Луга2 | ТП 100/10 Луга2 | 1 | п.8 | 0.031
5176 | ОАО "РЖД" | РЦС-2 Дом связи, отопление | Вырица | ПС-322 РУ-10кВ>ТП-3 | ТП-3 | 2 | п.8 | 0.055
5177 | ОАО "РЖД" | РЦС-2 Дом связи | Гатчина Балт. | ТП-15 РУ-0,4кВ | ТП-15 РУ-0,4кВ | 2 | п.8 | 4
5178 | ОАО "РЖД" | ШЧ-9 Пост ЭЦ | Владимирская | РТП-42, ф.42-24,42-26 > ФТП-116 ДЦ Гатчина Товарная | ФТП-116 ДЦ Гатчина Товарная | 6 | п.8 | 3
5179 | ОАО "РЖД" | ШЧ-9 перегон | Фрезерная-Новолисино | РТП-42, ф.42-24,42-26 > ФТП-116 ДЦ Гатчина Товарная | ФТП-116 ДЦ Гатчина Товарная | 1 | п.8
5180 | ОАО "РЖД" | ШЧ-9 Пост ЭЦ , резерв | Владимирская | РТП-42, ф.42-24,42-26 > ФТП-116 ПЭ Гатчина Товарная > КТП-63/10 | ФТП-116 ПЭ Гатчина Товарная > КТП-63/10 | 7 | п.8
5181 | ОАО "РЖД" | ВЧД-13 ТПО наружное освещение, сигнализация | Гатчина Тов. | РТП-42, ф.42-24,42-26 > ФТП-116 Гатчина Товарная >Т-1, Т-2 | ФТП-116 Гатчина Товарная >Т-1, Т-2 | 1 | п.8
5182 | ОАО "РЖД" | ВЧД-13 ТПО наружное освещение, сигнализация | Фрезерная | РТП-42, ф.42-24,42-26 > ФТП-116 ПЭ Гатчина Товарная > КТП-160 | ФТП-116 ПЭ Гатчина Товарная > КТП-160 | 2 | п.8
5183 | ОАО "РЖД" | ВЧД-13 ТПО наружное освещение, сигнализация | Веймарн | РТП-376 Молосковицы ф. 376-01 > КТП-400/10 Веймарн | КТП-400/10 Веймарн | 1 | п.8 | 3
5184 | ОАО "РЖД" | ВЧД-13 ТПО наружное освещение, сигнализация | Сала | РТП-17 35/10 кВ>фид.№17-16 > КТП-160 Сала | КТП-160 Сала | 3 | п.8 | 7
5185 | ОАО "РЖД" | ПЧ-19 Переезд 130 км | Оредеж | ПС-35 Оредеж->ф.35-12->ТП-443 | ТП-443 | 6 | п.8 | 3
5186 | ОАО "РЖД" | ПЧ-24 обогрев стрелок | Луга II | ТП-147>КТП -100/10 ЛУГА II | КТП -100/10 ЛУГА II | 1 | п.8 | 0.014
5187 | ОАО "РЖД" | ПЧ-24 наружное освещение 46 км | Гатчина Варшавская | РТП-42> фид.42-23 Гатчина>КТП-160 Гатчина Варшавская | КТП-160 Гатчина Варшавская | 6 | п.8 | 0.002
5188 | ОАО "РЖД" | ПЧ-24 наружное освещение переезд 3км | Фрезерная | РТП-42, ф.42-24,42-26 > ФТП-116 ПЭ Гатчина Товарная > КТПО-4/10 Фрезерная | КТПО-4/10 Фрезерная | 6 | п.8 | 0.001
5189 | ОАО "РЖД" | ПЧ-24 наружное освещение переезд 8 км | Фрезерная | РТП-42, ф.42-24,42-26 > ФТП-116 ПЭ Гатчина Товарная > КТПО-10/10 | КТПО-10/10 | 8 | п.8 | 0.001
5190 | ОАО "РЖД" | ШЧ-14 пост ЭЦ 2 фидер | Бронка | КТП -250/6 Бронка | КТП -250/6 Бронка | 2 | п.8 | 0.06
5191 | ОАО "РЖД" | ШЧ-14 , переезд 45 км | Бронка | КТП -25/6 Бронка | КТП -25/6 Бронка | 2 | п.8
5192 | ОАО "РЖД" | ШЧ-14 п/автоблокировка. | Копорье | ПС-203 Копорье->ТП-3010 | ТП-3010 | 5 | п.8 | 8
5193 | ОАО "РЖД" | ШЧ-14 автоблокировка | Луга-1 | ТП-17->ТП-16 | ТП-16 | 3 | п.8 | 5
5194 | ОАО "РЖД" | ШЧ-14 пост ЭЦ, , ф.1 | Луга-2 | ТП-17->ТП-16>ТП 100/10 Луга2 | ТП 100/10 Луга2 | 3 | п.8 | 0.031
5195 | ОАО "РЖД" | ШЧ-14 наружное освещение прегон 17 км | Луга-Батецкая | КТПО-1 25/10/0,4 ВЛ-0,4 кВ №1023->отпайка к переезду | КТПО-1 25/10/0,4 ВЛ-0,4 кВ №1023->отпайка к переезду | 2 | п.8 | 0.001
5196 | ОАО "РЖД" | ШЧ-14 наружное освещение прегон 13 км | Луга-Батецкая | КТПО-1 25/10/0,4 ВЛ-0,4 кВ №1022->отпайка к переезду | КТПО-1 25/10/0,4 ВЛ-0,4 кВ №1022->отпайка к переезду | 2 | п.8 | 0.001
5197 | ОАО "РЖД" | ШЧ-14 наружное освещение прегон 9 км | Луга-Батецкая | ТП-116 ВЛ-0,4 кВ->отпайка к переезду | ТП-116 ВЛ-0,4 кВ->отпайка к переезду | 2 | п.8 | 0.001
5198 | ОАО "РЖД" | ШЧ-14 перегон | Гатчина-Фрезерн. | РТП-42, ф.42-24,42-26 > ФТП-116 ДЦ Гатчина Товарная | ФТП-116 ДЦ Гатчина Товарная | 6 | п.8 | 2
5199 | ОАО "РЖД" | ШЧ-14 Пост ЭЦ | Фрезерная | РТП-42, ф.42-24,42-26 > ФТП-116 ПЭ Гатчина Товарная > КТП-63/10 | КТП-63/10 | 0.0001 | п.8 | 3
5200 | ОАО "РЖД" | ШЧ-14 переезд 3 км, сигнализация | Фрезерная | РТП-42, ф.42-24,42-26 > ФТП-116 ПЭ Гатчина Товарная > ОМ-4/10 | ФТП-116 ПЭ Гатчина Товарная > ОМ-4/10 | 8 | п.8 | 0.0001
5201 | ОАО "РЖД" | ШЧ-14 сигнальные точки перегон | Гатчина-Фрезерная | РТП-42, ф.42-24,42-26 > ФТП-116 ПЭ Гатчина Товарная > ОМ-0,63/5 | ФТП-116 ПЭ Гатчина Товарная > ОМ-0,63/5 | 0.0001 | п.8 | 0.001
5202 | ОАО "РЖД" | ШЧ-14сигнализация | Волосово | ф.189-02 Волосово | ф.189-02 Волосово | 5 | п.8 | 0.05
5203 | ОАО "РЖД" | ШЧ-14 Пост ЭЦ | Волосово | РТП-189 Волосово ф.189-14>КТП-160/10 Волосово | КТП-160/10 Волосово | 1 | п.8
5204 | ОАО "РЖД" | ШЧ-14 переезд 86 км, сигнализация | Волосово | РТП-189 Волосово ф.189-14>ОМ - 10/10 УЗП переезд 86 км | ОМ - 10/10 УЗП переезд 86 км | 6 | п.8 | 0.001
5205 | ОАО "РЖД" | ШЧ-14 переезд 105 км, сигнализация | Вруда-Молосковицы | РТП-189 Волосово ф.189-14>ОМ - 4/10 УЗП переезд 105 км | ОМ - 4/10 УЗП переезд 105 км | 6 | п.8 | 0.001
5206 | ОАО "РЖД" | ШЧ-14 Пост ЭЦ | Молосковицы | РТП-376 ф.376-01 Молосковицы КТП-63/10 Молосковицы | КТП-63/10 Молосковицы | 9 | п.8 | 0.001
5207 | ОАО "РЖД" | ШЧ-14 Пост ЭЦ | Веймарн | РТП-376 Молосковицы ф. 376-01 > КТП-400/10 Веймарн | КТП-400/10 Веймарн | 1 | п.8 | 3
5208 | ОАО "РЖД" | ШЧ-14 телеграф | Веймарн | РТП-376 Молосковицы ф. 376-01 > КТП-400/10 Веймарн | КТП-400/10 Веймарн | 2 | п.8
5209 | ОАО "РЖД" | ШЧ-14 сигн.точки, перегон | Молосковицы-Кингисепп | РТП-376 Молосковицы ф. 376-01 > ОМ- 1,25/10х15 перегон Молосковицы-Кингисепп | ОМ- 1,25/10х15 перегон Молосковицы-Кингисепп | 0.001 | п.8 | 0.001
5210 | ОАО "РЖД" | ШЧ-14, переезд 137 км, сигнализация | Кингисепп | РТП-376 Молосковицы ф. 376-01>ОМ-4/10 УЗП 137 км | ОМ-4/10 УЗП 137 км | 5 | п.8 | 0.001
5211 | ОАО "РЖД" | ШЧ-14 Пост ЭЦ | Котлы -2 | РТП-376 Молосковицы ф. 376-01>КТП-100/10 Котлы-2 | КТП-100/10 Котлы-2 | 1 | п.8 | 6
5212 | ОАО "РЖД" | ШЧ-14 фидер сигнализация | Кингисепп | ф.17-09 Кингисепп | ф.17-09 Кингисепп | 7 | п.8 | 8
5213 | ОАО "РЖД" | ТП-160 фид.№4 ШЧ-14,Пост ЭЦ | Сала | РТП-17 35/10 кВ>фид.№17-16 > КТП-160 Сала | КТП-160 Сала | 3 | п.8 | 5
5214 | ОАО "РЖД" | ТП-160 фид.№9 ШЧ-14,Пост ЭЦ | Сала | РТП-17 35/10 кВ>фид.№17-16 > КТП-160 Сала | КТП-160 Сала | 6 | п.8
5215 | ОАО "РЖД" | ШЧ-14 сигнализация | Ивангород | РТП Ивангород-> яч.18 РТП Ивангород | РТП Ивангород | 1 | п.8 | 0.03
5216 | ОАО "РЖД" | ШЧ-14 сигн.точка | Ищево | ПС Родина->ф.209-01 Ищеево->ТП-1448 | ТП-1448 | 2 | п.8 | 0.001
5217 | ОАО "РЖД" | ШЧ-14 сигн.точка | Вервенка | ПС Родина->ф.209-01 Вервенка->ТП-1456 | ТП-1456 | 3 | п.8 | 8
5218 | ОАО "РЖД" | ШЧ-14 Пост ЭЦ | Сланцы | ТП-14 ф.14-07->ТП-50 Сланцы товар. | ТП-14 ф.14-07->ТП-50 Сланцы товар. | 2 | п.8 | 3
5219 | ОАО "РЖД" | ШЧ-14 сигнализация, автоблокировка | Рудничная |  |  | 1 | п.8 | 0.001
5220 | ОАО "РЖД" | ШЧ-14 Пост ЭЦ | Лужская | ПС-549 Порт Усть-Луга, ф.109 | ПС-549 Порт Усть-Луга, ф.109 | 1 | п.8 | 0.28100000000000003
5221 | ОАО "РЖД" | ШЧ-14 Пост ЭЦ | Котлы | РТП-2->ф.9 Котлы ->ТП-382 | ТП-382 | 7 | п.8 | 0.02
5222 | ОАО "РЖД" | ШЧ-14 сигнализация, автоблокировка | Кленна | РТП-17 35/10кВ ф.10 ВЛ-10кВ>ТП-117 Кленна | ТП-117 Кленна | 3 | п.8 | 4
5223 | ОАО "РЖД" | ШЧ-14 сигнализация, автоблокировка | Керстово | ТП-220 ВЛ-10кВ >КТП №259 Керстово (ОАО Алексеевский известковый завод) | ТП-220 ВЛ-10кВ >КТП №259 Керстово (ОАО Алексеевский известковый завод) | 6 | п.8 | 0.002
5224 | ОАО "РЖД" | ШЧ-14 УЗП переезд 143 км | Керстово-Веймарн | ТП-220 ВЛ-10кВ >КТП №259 Керстово (ОАО Алексеевский известковый завод) | ТП-220 ВЛ-10кВ >КТП №259 Керстово (ОАО Алексеевский известковый завод) | 6 | п.8
5225 | ОАО "РЖД" | наружное освещение платф. | Бронка | КТП -250/6 Бронка | КТП -250/6 Бронка | 1 | п.8 | 0.06
5226 | ОАО "РЖД" | наружное освещение | пл.Николаево | ТП Николаево->отпайка к переезду | ТП Николаево->отпайка к переезду | 8 | п.8 | 0.001
5227 | ОАО "РЖД" | наружное освещение | Луга-1 | ТП-17->ТП-16 | ТП-16 | 3 | п.8 | 5
5228 | ОАО "РЖД" | наружное освещение вокзал | Луга-1 | ТП-17->ТП-16 | ТП-16 | 1 | п.8
5229 | ОАО "РЖД" | наружное освещение | платф.Семрино | ПС-Сусанино->ф.3->ТП-939 | ТП-939 | 2 | п.8 | 6
5230 | ОАО "РЖД" | внутреннее освещение | Семрино | ПС-Сусанино->ф.3->ТП-939 | ТП-939 | 1 | п.8
5231 | ОАО "РЖД" | внутреннее освещение | Вырица | ПС-322 РУ-10кВ>ТП-3 | ТП-3 | 2 | п.8 | 0.002
5232 | ОАО "РЖД" | наружное освещение, платф | .Поселок | ПС-322 ТП Поселок РУ-0,4кВ | ПС-322 ТП Поселок РУ-0,4кВ | 1 | п.8
5233 | ОАО "РЖД" | наружное освещение I платформа | .Поселок | ПС-322 ТП ВЛ-0,4кВ | ПС-322 ТП ВЛ-0,4кВ | 8 | п.8
5234 | ОАО "РЖД" | наружное освещение платф. | Оредеж | ПС-35 Оредеж->ф.35-12->ТП-443 | ТП-443 | 3 | п.8 | 3
5235 | ОАО "РЖД" | внутреннее освещение | Оредеж | ПС-35 Оредеж->ф.35-12->ТП-443 | ТП-443 | 2 | п.8
5236 | ОАО "РЖД" | наружное освещение платф. | Гатчина Варш. | РТП-42> фид.42-23 Гатчина>КТП-160 Гатчина Варшавская | КТП-160 Гатчина Варшавская | 3 | п.8 | 0.023
5237 | ОАО "РЖД" | внутреннее освещение вокзала | Гатчина Варш. | РТП-42> фид.42-23 Гатчина>КТП-160 Гатчина Варшавская | КТП-160 Гатчина Варшавская | 1 | п.8
5238 | ОАО "РЖД" | наружное освещение, платформа | Мариенбург | РТП Маренбург ВЛ-6кВ ТП ВЛ-0,4кВ | ТП ВЛ-0,4кВ | 3 | п.8 | 4
5239 | ОАО "РЖД" | эл.кот. | Мариенбург | РТП Мариенбург ВЛ-6кВ>эл.котёл | РТП Мариенбург ВЛ-6кВ>эл.котёл | 1 | п.8
5240 | ОАО "РЖД" | наружное освещение платф. | Волосово | РТП-189 Волосово ф.189-14>КТП-160/10 Волосово | КТП-160/10 Волосово | 8 | п.8 | 0.02
5241 | ОАО "РЖД" | внутреннее освещение | Волосово | РТП-189 Волосово ф.189-14>КТП-160/10 Волосово | КТП-160/10 Волосово | 7 | п.8
5242 | ОАО "РЖД" | наружное освещение платф. | Вруда | РТП-189 Волосово ф.189-14>КТП-63/10 Вруда | КТП-63/10 Вруда | 8 | п.8 | 5
5243 | ОАО "РЖД" | наружное освещение платф. | Молосковицы | РТП-376 ф.376-01 Молосковицы КТП-63/10 Молосковицы | КТП-63/10 Молосковицы | 6 | п.8
5244 | ОАО "РЖД" | наружное освещение пл. | Тикопись | РТП-376 Молосковицы ф. 376-01 > КТП- 4/10 127 км | КТП- 4/10 127 км | 8 | п.8 | 0.001
5245 | ОАО "РЖД" | наружное освещение, платф. | Кингисепп | РТП-376 Молосковицы ф. 376-01>КТП-160/10 Кингисепп | КТП-160/10 Кингисепп | 5 | п.8 | 0.04
5246 | ОАО "РЖД" | вокзал | Кингисепп | РТП-376 Молосковицы ф. 376-01>КТП-160/10 Кингисепп | КТП-160/10 Кингисепп | 1 | п.8
5247 | ОАО "РЖД" | внутреннее освещение | Ивангород | РТП Ивангород КЛ-10кВ>КТП-100/10 Ивангород | КТП-100/10 Ивангород | 7 | п.8 | 6
5248 | ОАО "РЖД" | наружное освещение,платф. | Ивангород | РТП Ивангород-> яч.18 РТП Ивангород | 18 РТП Ивангород | 2 | п.8 | 0.03
5249 | ОАО "РЖД" | наружное освещение, платф. | Сланцы Пасс. | ТП-14 ф.14-07->ТП-82 Сланцы пасс. | ТП-82 Сланцы пасс. | 8 | п.8 | 5
5250 | ОАО "РЖД" | внутреннее освещение | Сланцы Пасс. | ТП-14 ф.14-07->ТП-82 Сланцы пасс. | ТП-82 Сланцы пасс. | 3 | п.8
5251 | ОАО "РЖД" | внутреннее освещение | Веймарн | РТП-2->ф.9->ТП-247 Веймарн | ТП-247 Веймарн | 3 | п.8 | 8
5252 | ОАО "РЖД" | наружное освещение, платф. | Веймарн | РТП-2->ф.9->ТП-247 Веймарн | ТП-247 Веймарн | 9 | п.8
5253 | ОАО "РЖД" | наружное освещение, платф. | Котлы | РТП-2->ф.9 Котлы ->ТП-382 | ТП-382 | 8 | п.8 | 0.02
5254 | ОАО "РЖД" | внутреннее освещение, | Котлы | РТП-2->ф.9 Котлы ->ТП-382 | ТП-382 | 4 | п.8
5255 | ОАО "РЖД" | наружное освещение | Керстово | ТП-220 ВЛ-10кВ >КТП №259 Керстово (ОАО Алексеевский известковый завод) | ТП-220 ВЛ-10кВ >КТП №259 Керстово (ОАО Алексеевский известковый завод) | 8 | п.8 | 0.002
5256 | ОАО "РЖД" | ЭЧ-4, наружное освещение станции | Бронка | КТП -250/6 Бронка | КТП -250/6 Бронка | 9 | п.8 | 6
5257 | ОАО "РЖД" | ЭЧ-4, наружное освещение станции | Копорье | ПС-203 Копорье->ТП-3010 | ТП-3010 | 1 | п.8 | 8
5258 | ОАО "РЖД" | ЭЧ-4, наружное освещение станции | Луга-2 | ТП-17->ТП-16>ТП 100/10 Луга2 | ТП 100/10 Луга2 | 5 | п.8 | 0.031
5259 | ОАО "РЖД" | ЭЧ-4, наружное освещение станции | Семрино | ПС-Сусанино->ф.3->ТП-939 | ТП-939 | 1 | п.8 | 6
5260 | ОАО "РЖД" | ЭЧ-4, наружное освещение станции | Поселок | ПС-322 ТП Поселок РУ-0,4кВ | ТП Поселок РУ-0,4кВ | 1 | п.8 | 0.002
5261 | ОАО "РЖД" | ЭЧ-4, наружное освещение станции | Оредеж | ПС-35 Оредеж->ф.35-12->ТП-443 | ТП-443 | 2 | п.8 | 3
5262 | ОАО "РЖД" | ЭЧ-4, наружное освещение станции | Гатчина Варш. | РТП-42> фид.42-23 Гатчина>КТП-160 Гатчина Варшавская | КТП-160 Гатчина Варшавская | 2 | п.8 | 0.024
5263 | ОАО "РЖД" | ЭЧ-4, наружное освещение станции | Фрезерная | РТП-42, ф.42-24,42-26 > ФТП-116 ПЭ Гатчина Товарная > КТП-160 | КТП-160 | 4 | п.8 | 4
5264 | ОАО "РЖД" | ЭЧ-4, наружное освещение станции | Владимирская | РТП-42, ф.42-24,42-26 > ФТП-116 ПЭ Гатчина Товарная > КТП-250/10 | КТП-250/10 | 1 | п.8 | 1
5265 | ОАО "РЖД" | ЭЧ-4, наружное освещение станции | Волосово | РТП-189 Волосово ф.189-14>КТП-160/10 Волосово | КТП-160/10 Волосово | 6 | п.8 | 0.02
5266 | ОАО "РЖД" | ЭЧ-4, наружное освещение станции | Молосковицы | РТП-376 ф.376-01 Молосковицы КТП-63/10 Молосковицы | КТП-63/10 Молосковицы | 2 | п.8 | 8
5267 | ОАО "РЖД" | ЭЧ-4, наружное освещение станции | Кингисепп | РТП-376 Молосковицы ф. 376-01>КТП-160/10 Кингисепп | КТП-160/10 Кингисепп | 7 | п.8 | 0.04
5268 | ОАО "РЖД" | ЭЧ-4, наружное освещение станции | Котлы -2 | РТП-376 Молосковицы ф. 376-01>КТП-100/10 Котлы-2 | КТП-100/10 Котлы-2 | 1 | п.8 | 6
5269 | ОАО "РЖД" | ЭЧ-4, наружное освещение станции | Сала | РТП-17 35/10 кВ>фид.№17-16 > КТП-160 Сала | КТП-160 Сала | 3 | п.8 | 5
5270 | ОАО "РЖД" | ЭЧ-4, наружное освещение станции | Ивангород | РТП Ивангород-> яч.18 РТП Ивангород | РТП Ивангород | 7 | п.8 | 0.03
5271 | ОАО "РЖД" | ЭЧ-4, наружное освещение станции | Вервенка | ПС Родина->ф.209-01 Вервенка->ТП-1456 | ТП-1456 | 4 | п.8 | 0.01
5272 | ОАО "РЖД" | ЭЧ-4, наружное освещение станции | Сланцы | ТП-14 ф.14-07->ТП-50 Сланцы товар. | ТП-50 Сланцы товар. | 4 | п.8 | 5
5273 | ОАО "РЖД" | ЭЧ-4, наружное освещение станции | Рудничная | ОАО "ЗАВОД"СЛАНЦЫ" ТП-12-ф.710 0,4 кВ | ТП-12-ф.710 0,4 кВ | 9 | п.8 | 0.001
5274 | ОАО "РЖД" | ЭЧ-4, наружное освещение станции | Веймарн | РТП-2->ф.9->ТП-247 Веймарн | ТП-247 Веймарн | 2 | п.8 | 8
5275 | ОАО "РЖД" | ЭЧ-4, наружное освещение станции | Лужская | ПС-549 Порт Усть-Луга, ф.205 | ПС-549 Порт Усть-Луга, ф.205 | 0.10157347670250895 | п.8 | 0.10100000000000001
5276 | ОАО "РЖД" | ЭЧ-4, наружное освещение станции | Лужская | ПС-549 Порт Усть-Луга, ф.109 | ПС-549 Порт Усть-Луга, ф.109 | 8 | п.8 | 0.28100000000000003
5277 | ОАО "РЖД" | ЭЧ-4, наружное освещение станции | Котлы-1 | РТП-2->ф.9 Котлы ->ТП-382 | ТП-382 | 3 | п.8 | 0.02
5278 | ОАО "РЖД" | ЭЧ-4, наружное освещение станции | Усть-Луга | РТП-5 35/10кВ ф.10 ВЛ-10кВ>ТП-415 Усть-Луга | ТП-415 Усть-Луга | 3 | п.8 | 5
5279 | ОАО "РЖД" | ЭЧ-4, наружное освещение станции | Керстово | ТП-220 ВЛ-10кВ >КТП №259 Керстово (ОАО Алексеевский известковый завод) | ТП-220 ВЛ-10кВ >КТП №259 Керстово (ОАО Алексеевский известковый завод) | 4 | п.8
5280 | ОАО "РЖД" | ДТВЦ-2, водокачка | Луга-2 | ТП-17->ТП-16>ТП 100/10 Луга2 | ТП 100/10 Луга2 | 3 | п.8 | 0.031
5281 | ОАО "РЖД" | ДТВЦ-2, водокачка | Луга - 1 | ТП-18->РЩ водокачки | ТП-18->РЩ водокачки | 8 | п.8 | 0.012
5282 | ОАО "РЖД" | ДТВЦ-2, водокачка | Луга - 1 | ТП-18->РЩ водокачки | ТП-18->РЩ водокачки | 4 | п.8
5283 | ОАО "РЖД" | ДТВЦ-2 водокачка | Вырица | ПС-322 РУ-10кВ>ТП-3 | ТП-3 | 1 | п.8 | 5
5284 | ОАО "РЖД" | ДТВЦ-2 водокачка, | Поселок | ПС-322 ТП Поселок РУ-0,4кВ | ПС-322 ТП Поселок РУ-0,4кВ | 1 | п.8 | 0.002
5285 | ОАО "РЖД" | ДТВЦ-2 водокачка , | Кобралово | ПС Кобралово->ТП-158 | ТП-158 | 2 | п.8 | 0.002
5286 | ОАО "РЖД" | ДТВЦ-2 водокачка, | Оредеж | ПС-35 Оредеж->ф.35-08->ТП-453 | ТП-453 | 0.0132 | п.8 | 1
5287 | ОАО "РЖД" | ДТВЦ-2 водокачка, | Гатчина Тов. | РТП-42, ф.42-24,42-26 > ФТП-116 Гатчина Товарная >Т-1, Т-2 | ФТП-116 Гатчина Товарная >Т-1, Т-2 | 2 | п.8 | 2
5288 | ОАО "РЖД" | ДТВЦ-2 насосная | Волосово | РТП-189 Волосово ф.189-14>КТП-160/10 Волосово | КТП-160/10 Волосово | 2 | п.8 | 0.002
5289 | ОАО "РЖД" | ТП-160 фид.№16 ДТВЦ-2 водокачка | Сала | РТП-17 35/10 кВ>фид.№17-16 > КТП-160 Сала | КТП-160 Сала | 2 | п.8 | 5
5290 | ОАО "РЖД" | ДТВЦ-2 водокачка, | Сланцы Пасс. | ТП-14 ф.14-07->ТП-50 Сланцы товар. | ТП-50 Сланцы товар. | 5 | п.8 | 3
5291 | ОАО "РЖД" | ДТВЦ-2 водокачка №1,2 | Веймарн | РТП-2->ф.9->ТП-247 Веймарн | ТП-247 Веймарн | 2 | п.8 | 8
5292 | ОАО "РЖД" | ДТВЦ-2 Водокачка | Котлы | РТП-2->ф.9 Котлы ->ТП-382 | ТП-382 | 1 | п.8 | 0.02
5293 | ОАО "РЖД" | переезд ст.Черновское | 184 км перегона Веймарн-Вервенка | КЛ-0,4 кВ |  | 5 | п.8 | 5
5294 | ОАО "МегаФон" | баз.станция сотовой связи | ст.Новинка, базовая станция | ПС-7 Вырица > ПЭ-2 >КТП-63/10 Новинка | КТП-63/10 Новинка | 0.01 | п.1
5295 | ОАО "МегаФон" | баз.станция сотовой связи | ст. Слудицы | СП-7 Вырица > ПЭ-2 >КТП-25/10 Слудицы | КТП-25/10 Слудицы | 0.012 | п.1
5296 | ЗАО "Компания Транс Телеком" | баз.станция сотовой связи | ст.Вырица | ПС-7 Вырица> ПЭ-3> КТП-40/10 Вырица | КТП-40/10 Вырица | 2 | п.1
5297 | ЗАО "Компания Транс Телеком" | баз.станция сотовой связи | ст.Гатчина Варшавская | ПС-10 Суйда> ПЭ-1> КТП-160/10 Гатчина Варшавская | КТП-160/10 Гатчина Варшавская | 6 | п.1
5298 | ЗАО "Компания Транс Телеком" | баз.станция сотовой связи | ст.Оредеж | ПС-35 Оредеж ф.35-16>яч. №16 Оредеж> КТП-40/10 Оредеж | КТП-40/10 Оредеж | 2 | п.1
5299 | ЗАО "Компания Транс Телеком" | баз.станция сотовой связи | ст.Сиверская | ПС-10 Суйда> ПЭ-2> КТП-160 Сиверская | КТП-160 Сиверская | 5 | п.1
5300 | ЗАО "Компания Транс Телеком" | баз.станция сотовой связи | ст.Кингисепп, ул.Таможенная д.1. | РТП-376 Молосковицы ф. 376-01>КТП-160/10 Кингисепп | КТП-160/10 Кингисепп | 4 | п.1
5301 | ЗАО "Компания Транс Телеком" | баз.станция сотовой связи | ст.Луга, ул.Малая Инженерная д.13 | ТП-16 Луга | ТП-16 Луга | 5 | п.1
5302 | ЗАО "Компания Транс Телеком" | баз.станция сотовой связи | ст.Ивангород | РТП Ивангород яч.7,18> ТП-400 Ивангород | ТП-400 Ивангород | 6 | п.1
Санкт-Петербург-Финляндская дистанция электроснабжения область
5303 | ОАО "РЖД" | Транском кочегарка, вокзал ст.Сосново | ст.Сосново | ПС-Сосновская | ТП-228 | 3 | п.8 | 4
5304 | ОАО "РЖД" | Транском амбулатория ст.Сосново | ст.Сосново | ПС-Сосновская | ТП-228 | 7 | п.8
5305 | ОАО "РЖД" | ПЧ-16 Приозерск пилорама | ст. Приозерск | ПС-166 Приозерская | ТП-15 | 5 | п.8 | 5
5306 | ОАО "РЖД" | ПЧ-14 компрессорная М.Ручей | ст.М.Ручей | Всеволожское ПЭС ВЛ-10 кВ | ТП-58 | 1 | п.8 | 0.129
5307 | ОАО "РЖД" | НГЧ-3 внутреннее освещение ЭЦ М.Ручей | ст.М.Ручей | Всеволожское ПЭС ВЛ-10 кВ | ТП-58 | 1 | п.8
5308 | ОАО "РЖД" | ЭЧ-5 наружное освещение ст.М.Ручей | ст.М.Ручей | Всеволожское ПЭС ВЛ-10 кВ | ТП-58 | 2 | п.8
5309 | ОАО "РЖД" | Транском внутреннее освещение М.Ручей | ст.М.Ручей | Всеволожское ПЭС ВЛ-10 кВ | ТП-58 | 1 | п.8
5310 | ОАО "РЖД" | Транском отопл.М.Ручей | ст.М.Ручей | Всеволожское ПЭС ВЛ-10 кВ | ТП-58 | 3 | п.8
5311 | ОАО "РЖД" | Транском наружное освещение пл.М.Ручей | ст.М.Ручей | Всеволожское ПЭС ВЛ-10 кВ | ТП-58 | 4 | п.8
5312 | ОАО "РЖД" | Транском наружное освещение подз.переход М.Ручей | ст.М.Ручей | Всеволожское ПЭС ВЛ-10 кВ | ТП-58 | 3 | п.8
5313 | ОАО "РЖД" | НГЧ-3 (ПЧ-14)наружное освещение п-да Колт.М.Ручей | ст.М.Ручей | Всеволожское ПЭС ВЛ-10 кВ | ТП-58 | 1 | п.8
5314 | ОАО "РЖД" | НГЧ-3 (ПЧ -14) сигнализация переезда М.Ручей | ст.М.Ручей | Всеволожское ПЭС ВЛ-10 кВ | ТП-58 | 7 | п.8
5315 | ОАО "РЖД" | ЭЧК-3 М.Ручей наружное освещение | ст.М.Ручей | Всеволожское ПЭС ВЛ-10 кВ | ТП-58 | 9 | п.8
5316 | ОАО "РЖД" | ДТВ (ТЧ-12) наружное освещение склад топлива М.Ручей | ст.М.Ручей | Всеволожское ПЭС ВЛ-10 кВ | ТП-58 | 2 | п.8
5317 | ОАО "РЖД" | ДТВ (ТЧ-12) склад топлива М.Ручей | ст.М.Ручей | Всеволожское ПЭС ВЛ-10 кВ | ТП-58 | 5 | п.8
5318 | ОАО "РЖД" | ШЧ-11 СЦБ ст.Рахья | ст.Рахья | Всеволожское ПЭС КТП-100 кВА | ВЛ-0,4 кВ | 0.01 | п.8 | 0.01
5319 | ОАО "РЖД" | Транском наружное освещение пл.Кузьмолово | пл.Кузьмолово | ГИПХ ТП-3 | ВЛ-0,23 кВ | 4 | п.8 | 0.01
5320 | ОАО "РЖД" | Транском Кузьмолово освещение | пл.Кузьмолово | ГИПХ ТП-3 | ВЛ-0,23 кВ | 5 | п.8
5321 | ОАО "РЖД" | НГЧ-3 (ПЧ-14) пер.Кузьмолово | пл.Кузьмолово | ГИПХ ТП-3 | ВЛ-0,23 кВ | 0.001 | п.8
5322 | ОАО "РЖД" | Транском пост Ковалево | пост Ковалево | ТП-56 ф.24-60 | ВЛ-0,4 кВ | 2 | п.8 | 0.002
5323 | ОАО "РЖД" | ШЧ-11 СЦБ Кирпичный завод | ст.Кирпичный завод | ТП-961 ф.1 | КЛ-0,4 кВ | 0.0001 | п.8 | 0.0001
5324 | ОАО "РЖД" | ШЧ-11 СЦБ Дунай | ст. Дунай | Всеволожское ПЭС | №129КТП-40/10 | 1 | п.8 | 0.016
5325 | ОАО "РЖД" | НГЧ-3 здание старого вокзала (ст.Выб) | ст. Выборг | ПС-25 ф.4,18,20 ВГС | ТП-69 | 0.01 | п.8 | 0.12
5326 | ОАО "РЖД" | НГЧ-3 ст.Выборг | ст. Выборг | ПС-25 ф.4,18,20 ВГС | ТП-69 | 2 | п.8
5327 | ОАО "РЖД" | НГЧ-3 ООО Славяне ст.Выборг | ст. Выборг | ПС-25 ф.4,18,20 ВГС | ТП-69 | 3 | п.8
5328 | ОАО "РЖД" | НОД-3 Кондукторский резерв (внутреннее освещение) | ст. Выборг | ПС-25 ф.4,18,20 ВГС | ТП-69 | 5 | п.8
5329 | ОАО "РЖД" | ПЧ-18 сигнализация переезда Выборг пассаж. | ст. Выборг | ПС-25 ф.4,18,20 ВГС | ТП-69 | 0.0015 | п.8
5330 | ОАО "РЖД" | Вокзал Выборг Ф-4 ТП-69 головной | ст. Выборг | ПС-25 ф.4,18,20 ВГС | ТП-69 | 3 | п.8
5331 | ОАО "РЖД" | Вокзал Выборг Ф-8 ТП-69 резерв | ст. Выборг | ПС-25 ф.4,18,20 ВГС | ТП-69 | 0 | п.8
5332 | ОАО "РЖД" | Вокзал Выборг Ф-9 ТП-69 головной | ст. Выборг | ПС-25 ф.4,18,20 ВГС | ТП-69 | 2 | п.8
5333 | ОАО "РЖД" | Вокзал Выборг Ф-11 ТП-69 головной | ст. Выборг | ПС-25 ф.4,18,20 ВГС | ТП-69 | 1 | п.8
5334 | ОАО "РЖД" | Вокзал Выборг Ф-13 ТП-69 головной | ст. Выборг | ПС-25 ф.4,18,20 ВГС | ТП-69 | 2 | п.8
5335 | ОАО "РЖД" | Вокзал Выборг Ф-17 ТП-69 головной | ст. Выборг | ПС-25 ф.4,18,20 ВГС | ТП-69 | 1 | п.8
5336 | ОАО "РЖД" | НГЧ-3 пост МРЦ Выборг-пассаж.(ст.Выб) | ст. Выборг | ПС-25 ф.4,18,20 ВГС | ТП-69 | 1 | п.8
5337 | ОАО "РЖД" | ШЧ-13 Пост ЭЦ пассажирская | ст. Выборг | ПС-25 ф.4,18,20 ВГС | ТП-69 | 5 | п.8
5338 | ОАО "РЖД" | РЦС-7р/связь Выборг пассажирская | ст. Выборг | ПС-25 ф.4,18,20 ВГС | ТП-69 | 5 | п.8
5339 | ОАО "РЖД" | РЦС-7 оборуд-е связи Выборг пассажирская | ст. Выборг | ПС-25 ф.4,18,20 ВГС | ТП-69 | 8 | п.8
5340 | ОАО "РЖД" | ВЧД-6 ст. Выборг | ст. Выборг | ПС-25 ф.4,18,20 ВГС | ТП-69 | 3 | п.8
5341 | ОАО "РЖД" | ф-3 ТП-128 Сила ШЧ-13 сигнализация | ст. Выборг | ТП-9, ТП-59 ВГС | ТП-128 | 4 | п.8
5342 | ОАО "РЖД" | ф-5 ТП-128 НГЧ-3 Мастерские (ПЧ-18) | ст. Выборг | ТП-9, ТП-59 ВГС | ТП-128 | 7 | п.8
5343 | ОАО "РЖД" | ф-6 ТП-128 НГЧ-3 Гараж | ст. Выборг | ТП-9, ТП-59 ВГС | ТП-128 | 4 | п.8
5344 | ОАО "РЖД" | ф.7 ТП-128 наружное освещение | ст. Выборг | ТП-9, ТП-59 ВГС | ТП-128 | 5 | п.8
5345 | ОАО "РЖД" | НГЧ-3 караул.ВОХР мост Зап.пролив | ст. Выборг | ПС-26/14 ТП-192 ВГС | ТП-210 ВЛ-0,4 кВ | 9 | п.8
5346 | ОАО "РЖД" | ПЧ-18 наружное освещениесвещение моста Зап.пролив | ст. Выборг | ПС-26/14 ТП-192 ВГС | ТП-210 ВЛ-0,4 кВ | 1 | п.8
5347 | ОАО "РЖД" | ДТВ Водокачка м/переход(ВОХР)ст.Выборг | ст. Выборг | ПС-26/14 ТП-192 ВГС | ТП-210 ВЛ-0,4 кВ | 5 | п.8
5348 | ОАО "РЖД" | РЦС-7 Дом связи "Экспресс" Выборг | ст. Выборг | ТП-59 ВГС | КЛ-0,4 кВ | 0.027 | п.8 | 0.027
5349 | ОАО "РЖД" | ПЧ-18 наружное освещение пер-д Выб.-Тамисуо | ст.Тамисуо | ПС-26 ф.26-18 | ТП-229 | 1 | п.8 | 0.002
5350 | ОАО "РЖД" | ЭЧ-5 Тамисуо (наружное освещение) | ст.Тамисуо | ПС-26 ТП-43 ВГС | КТП-212 Тамисуо | 1 | п.8 | 0.019
5351 | ОАО "РЖД" | Транском наружное освещение пл.Тамисуо | ст.Тамисуо | ПС-26 ТП-43 ВГС | КТП-212 Тамисуо | 0.00125 | п.8
5352 | ОАО "РЖД" | ШЧ-13 сигнализация, связь Тамисуо | ст.Тамисуо | ПС-26 ТП-43 ВГС | КТП-212 Тамисуо | 2 | п.8
5353 | ОАО "РЖД" | РЦС-7оборуд-е сигнализации, связь ст.Тамисуо(основное модуль связи) | ст.Тамисуо | ПС-26 ТП-43 ВГС | КТП-212 Тамисуо | 1 | п.8
5354 | ОАО "РЖД" | РЦС-7оборуд-е сигнализации, связь ст.Тамисуо(резерв модуль связи) | ст.Тамисуо | ПС-26 ТП-43 ВГС | КТП-212 Тамисуо | 1 | п.8
5355 | ОАО "РЖД" | НГЧ-3 стрел.пост №2 Тамисуо | ст.Тамисуо | ПС-26 ТП-43 ВГС | КТП0-220 Тамисуо | 0.0018 | п.8
5356 | ОАО "РЖД" | ПЧ-18 наружное освещение пер.Тамисуо-Гвардейское | ст.Тамисуо | ПС-26 ТП-43 ВГС | КТП0-220 Тамисуо | 8 | п.8
5357 | ОАО "РЖД" | ЭЧ-5 Светогорск (наружное освещение) | ст.Светогорск | ПГВ-2,Ф12,ТП-34 | ТП-58 Светогорск | 0.1384 | п.8 | 0.16400000000000001
5358 | ОАО "РЖД" | ШЧ-13 сигнализация, связь Светогорск | ст.Светогорск | ПГВ-2,Ф12,ТП-34 | ТП-58 Светогорск | 5 | п.8
5359 | ОАО "РЖД" | РЦС-7об.связи и радио ст.Светогорск | ст.Светогорск | ПГВ-2,Ф12,ТП-34 | ТП-58 Светогорск | 7 | п.8
5360 | ОАО "РЖД" | РЦС-7 оборуд-е сигнализации, связь ст.Светогорск | ст.Светогорск | ПГВ-2,Ф12,ТП-34 | ТП-58 Светогорск | 1 | п.8
5361 | ОАО "РЖД" | РЦС-7 ст.Светогорск связь | ст.Светогорск | ПГВ-2,Ф12,ТП-34 | ТП-58 Светогорск | 8 | п.8
5362 | ОАО "РЖД" | РЦС-7 ст.Светогорск связь | ст.Светогорск | ПГВ-2,Ф12,ТП-34 | ТП-58 Светогорск | 1 | п.8
5363 | ОАО "РЖД" | НГЧ-3 ст.Светогорск внутреннее освещение | ст.Светогорск | ПГВ-2,Ф12,ТП-34 | ТП-58 Светогорск | 1 | п.8
5364 | ОАО "РЖД" | Транском пл.Светогорск наружное освещение | ст.Светогорск | ПГВ-2,Ф12,ТП-34 | ТП-58 Светогорск | 0.00125 | п.8
5365 | ОАО "РЖД" | НГЧ-3 (ПЧ-18) ст.Светогорск | ст.Светогорск | ПГВ-2,Ф12,ТП-34 | ТП-58 Светогорск | 2 | п.8
5366 | ОАО "РЖД" | ПЧ-18 наружное освещение пер.Светогорск 2 | ст.Светогорск | ВГС ТП-3 | ВЛ-0,4 кВ | 1 | п.8 | 0.002
5367 | ОАО "РЖД" | ЭЧ-5 освещение переезда | ст.Светогорск 24 км | ПГВ-2,Ф30,РП-1-34 | ВЛ-0,23 кВ | 5 | п.8 | 5
5368 | ОАО "РЖД" | ЭЧ-5 Высоцк (наружное освещение) | ст.Высоцк | ТП 35/10 Высоцкая яч. № 10 ф.06 | КТП-23 | 4 | п.8 | 1
5369 | ОАО "РЖД" | //НГЧ-3 ст.Высоцк внутреннее освещение | ст.Высоцк | ТП 35/10 Высоцкая яч. № 10 ф.06 | КТП-23 | 3 | п.8
5370 | ОАО "РЖД" | ШЧ-13 сигнализация, связь Высоцк | ст.Высоцк | ТП 35/10 Высоцкая яч. № 10 ф.06 | КТП-23 | 6 | п.8
5371 | ОАО "РЖД" | РЦС-7 ан.оборуд-е,р/связь ст.Высоцк | ст.Высоцк | ТП 35/10 Высоцкая яч. № 10 ф.06 | КТП-23 | 2 | п.8
5372 | ОАО "РЖД" | РЦС-7 оборуд-е сигнализации, связь ст.Высоцк | ст.Высоцк | ТП 35/10 Высоцкая яч. № 10 ф.06 | КТП-23 | 8 | п.8
5373 | ОАО "РЖД" | РЦС-7 . ст.Высоцк | ст.Высоцк | ТП 35/10 Высоцкая яч. № 10 ф.06 | КТП-23 | 8 | п.8
5374 | ОАО "РЖД" | ДТВ Водокачка Высоцк | ст.Высоцк | ТП 35/10 Высоцкая яч. № 10 ф.06 | КТП-23 | 4 | п.8
5375 | ОАО "РЖД" | НГЧ-3 (ПЧ-18) ст.Высоцк | ст.Высоцк | ТП 35/10 Высоцкая яч. № 10 ф.06 | КТП-23 | 2 | п.8
5376 | ОАО "РЖД" | ЭЧ-5 Приморск (наружное освещение) | ст.Приморск | ТП-3 Приморск ВГС | ВЛ-0,4 кВ | 0.012 | п.8 | 0.024
5377 | ОАО "РЖД" | Транском пл.Приморск наружное освещение | ст.Приморск | ТП-3 Приморск ВГС | ВЛ-0,4 кВ | 0.00125 | п.8
5378 | ОАО "РЖД" | ШЧ-13 сигнализация, связь Приморск | ст.Приморск | ТП-3 Приморск ВГС | ВЛ-0,4 кВ | 6 | п.8
5379 | ОАО "РЖД" | РЦС-7ан.оборуд-е,р/связь ст.Приморск | ст.Приморск | ТП-3 Приморск ВГС | ВЛ-0,4 кВ | 1 | п.8
5380 | ОАО "РЖД" | НГЧ-3 ст.Приморск внутреннее освещение ДС | ст.Приморск | ТП-3 Приморск ВГС | ВЛ-0,4 кВ | 4 | п.8
5381 | ОАО "РЖД" | НГЧ-3 ст.Приморск внутреннее освещение вокзал | ст.Приморск | ТП-3 Приморск ВГС | ВЛ-0,4 кВ | 7 | п.8
5382 | ОАО "РЖД" | НГЧ-3 ст.Приморск стрел. пост. № 1 | ст.Приморск | ТП-3 Приморск ВГС | ВЛ-0,4 кВ | 8 | п.8
5383 | ОАО "РЖД" | НГЧ-3 ст.Приморск стрел. пост. № 2 | ст.Приморск | ТП-3 Приморск ВГС | ВЛ-0,4 кВ | 8 | п.8
5384 | ОАО "РЖД" | НГЧ-3 (ПЧ-18) табельная Приморск освещ. | ст.Приморск | ТП-3 Приморск ВГС | ВЛ-0,4 кВ | 0.001 | п.8
5385 | ОАО "РЖД" | НГЧ-3 (ПЧ-18) табельная Приморск отопл. | ст.Приморск | ТП-3 Приморск ВГС | ВЛ-0,4 кВ | 6 | п.8
5386 | ОАО "РЖД" | ПЧ-18 наружное освещение пер.Приморск-Прибылово | ст.Приморск | ТП-3 Приморск ВГС | ВЛ-0,4 кВ | 8 | п.8
5387 | ОАО "РЖД" | РЦС-7ан.оборуд-е,р/связь Пруды | ст.Пруды | ТП-31 Пруды | ВЛ-0,4 кВ | 3 | п.8 | 0.02
5388 | ОАО "РЖД" | РЦС-7оборуд-е сигнализации, связь ст. Пруды | ст.Пруды | ТП-31 Пруды | ВЛ-0,4 кВ | 8 | п.8
5389 | ОАО "РЖД" | РЦС-7 ст. Пруды | ст.Пруды | ТП-31 Пруды | ВЛ-0,4 кВ | 8 | п.8
5390 | ОАО "РЖД" | НГЧ-3 ст.Пруды внутреннее освещение | ст.Пруды | ТП-31 Пруды | ВЛ-0,4 кВ | 0.0053 | п.8
5391 | ОАО "РЖД" | Транском пл.Пруды наружное освещение | ст.Пруды | ТП-31 Пруды | ВЛ-0,4 кВ | 0.00125 | п.8
5392 | ОАО "РЖД" | Транском пл.5 км наружное освещение | пл.5 км | ТП-31 Пруды | ВЛ-0,4 кВ | 7 | п.8
5393 | ОАО "РЖД" | ЭЧ-5 Пруды (наружное освещение) | ст.Пруды | ТП-31 Пруды | ВЛ-0,4 кВ | 4 | п.8
5394 | ОАО "РЖД" | ПЧ-18 наружное освещение пер.Светогорск-Пруды 1 | ст.Светогорск | ТП-31 Пруды | ВЛ-0,4 кВ | 8 | п.8
5395 | ОАО "РЖД" | ПЧ-18 наружное освещение пер.Светогорск-Пруды 2 | ст.Светогорск | ТП-31 Пруды | ВЛ-0,4 кВ | 1 | п.8
5396 | ОАО "РЖД" | ПЧ-18 наружное освещение пер.Светогорск-Пруды 3 | ст.Светогорск | ТП-31 Пруды | ВЛ-0,4 кВ | 1 | п.8
5397 | ОАО "РЖД" | ПЧ-18 наружное освещение пер.Светогорск 1 | ст.Светогорск | ТП-31 Пруды | ВЛ-0,4 кВ | 1 | п.8
5398 | ОАО "РЖД" | НГЧ-3 (ПЧ-18) ст.Пруды | ст.Пруды | ТП-31 Пруды | ВЛ-0,4 кВ | 2 | п.8
5399 | ОАО "РЖД" | ПЧ-18 переезд 125 км наружное освещение | переезд 125 км | ПС Приморская ф. 02 | ОМ-2,5/10 | 0.001 | п.8 | 0.001
5400 | ОАО "РЖД" | ЭЧ-5 ст.Выборг наружное освещение ст.Порт | ст.Выборг | Выборгский Порт - ТП | КЛ-0,4 кВ | 5 | п.8 | 6
5401 | ОАО "РЖД" | ПЧ-18 наружное освещение пер.Порт 4км | пер.Порт 4км | Выборгский Порт - ТП | КЛ-0,4 кВ | 8 | п.8
5402 | ОАО "РЖД" | ЭЧ-5 наружное освещение ст.Порт | ст.Порт | Выборгский Порт - ТП | КЛ-0,4 кВ | 8 | п.8
5403 | ОАО "РЖД" | ЭЧ-5 Прибылово (наружное освещение) | ст. Прибылово | Глебычевский керамический завод - ТП | КЛ-0,4 кВ | 0.0043 | п.8 | 1
5404 | ОАО "РЖД" | НГЧ-3 ст.Прибылово внутреннее освещение | ст. Прибылово | Глебычевский керамический завод - ТП | КЛ-0,4 кВ | 1 | п.8
5405 | ОАО "РЖД" | Транском пл.Прибылово наружное освещение | ст. Прибылово | Глебычевский керамический завод - ТП | КЛ-0,4 кВ | 0.0015 | п.8
5406 | ОАО "РЖД" | ШЧ-13 сигнализация, связь Прибылово | ст. Прибылово | Глебычевский керамический завод - ТП | КЛ-0,4 кВ | 1 | п.8
5407 | ОАО "РЖД" | РЦС-7 ан.оборуд-е,р/связь ст.Прибылово | ст. Прибылово | Глебычевский керамический завод - ТП | КЛ-0,4 кВ | 1 | п.8
5408 | ОАО "РЖД" | ПЧ-18 наружное освещение пер.Прибылово 1 | ст. Прибылово | Глебычевский керамический завод - ТП | КЛ-0,4 кВ | 8 | п.8
5409 | ОАО "РЖД" | ПЧ-18 наружное освещение пер.Прибылово 2 | ст. Прибылово | Глебычевский керамический завод - ТП | КЛ-0,4 кВ | 1 | п.8
5410 | ОАО "РЖД" | РЦС-7 ан.оборуд-е,р/связь ст.Возрождение | ст.Возрождение | ПС-318 ф. 318-14 | КЛ-10 кВ | 2 | п.8 | 3
5411 | ОАО "РЖД" | РЦС-7 оборуд-е ОТС ст.Возрождение(модуль сязи) | ст.Возрождение | ПС-318 ф. 318-14 | КЛ-10 кВ | 8 | п.8
5412 | ОАО "РЖД" | РЦС-7 ст.Возрождение(отопление) | ст.Возрождение | ПС-318 ф. 318-14 | КЛ-10 кВ | 0.001 | п.8
5413 | ОАО "РЖД" | РЦС-7 ст.Возрождение | ст.Возрождение | ПС-318 ф. 318-14 | КЛ-10 кВ | 8 | п.8
5414 | ОАО "РЖД" | НГЧ-3 ст.Возрождение внутреннее освещение | ст.Возрождение | ПС-318 ф. 318-14 | КЛ-10 кВ | 0.002 | п.8
5415 | ОАО "РЖД" | Транском пл.Возрождение наружное освещение | ст.Возрождение | ПС-318 ф. 318-14 | КЛ-10 кВ | 0.00125 | п.8
5416 | ОАО "РЖД" | ПЧ-18 наружное освещение пер.Возрождение | ст.Возрождение | ПС-318 ф. 318-14 | КЛ-10 кВ | 4 | п.8
5417 | ОАО "РЖД" | НГЧ-3 (ПЧ-18) внутреннее освещение пер.Возрождение | ст.Возрождение | ПС-318 ф. 318-14 | КЛ-10 кВ | 0.001 | п.8
5418 | ОАО "РЖД" | ЭЧ-5 Возрождение (наружное освещение) | ст.Возрождение | ПС-318 ф. 318-14 | КЛ-10 кВ | 6 | п.8
5419 | ОАО "РЖД" | Транском пл.Никифоровское наружное освещение | пл.Никифоровское | ПС-56 ф.56-03 | ТП-213 Никифоровское | 1 | п.8 | 3
5420 | ОАО "РЖД" | ПЧ-18 наружное освещение пер.Никифоровское | пл.Никифоровское | ПС-56 ф.56-03 | ТП-213 Никифоровское | 1 | п.8
5421 | ОАО "РЖД" | ШЧ-13 сигнализация, связь Ханнила | ст. Ханнила | ПС-56 ф.56-03 | ТП-201 Ханнила | 7 | п.8 | 1
5422 | ОАО "РЖД" | РЦС-7 ан.оборуд-е,р/связь ст. Ханнила | ст. Ханнила | ПС-56 ф.56-03 | ТП-201 Ханнила | 1 | п.8
5423 | ОАО "РЖД" | РЦС-7.оборуд-е сигнализации, связь ст. Ханнила(модуль связи) | ст. Ханнила | ПС-56 ф.56-03 | ТП-201 Ханнила | 8 | п.8
5424 | ОАО "РЖД" | РЦС-7отопление ст. Ханнила | ст. Ханнила | ПС-56 ф.56-03 | ТП-201 Ханнила | 0.001 | п.8
5425 | ОАО "РЖД" | РЦС-7 ст. Ханнила | ст. Ханнила | ПС-56 ф.56-03 | ТП-201 Ханнила | 8 | п.8
5426 | ОАО "РЖД" | //НГЧ-3 ст.Ханнила внутреннее освещение | ст. Ханнила | ПС-56 ф.56-03 | ТП-201 Ханнила | 8 | п.8
5427 | ОАО "РЖД" | Транском пл.Ханнила наружное освещение | ст. Ханнила | ПС-56 ф.56-03 | ТП-201 Ханнила | 5 | п.8
5428 | ОАО "РЖД" | ПЧ-18 наружное освещение пер.Ханила | ст. Ханнила | ПС-56 ф.56-03 | ТП-201 Ханнила | 4 | п.8
5429 | ОАО "РЖД" | ЭЧ-5 Ханнила (наружное освещение) | ст. Ханнила | ПС-56 ф.56-03 | ТП-201 Ханнила | 2 | п.8
5430 | ОАО "РЖД" | Транском пл. Инкиля наружное освещение | пл. Инкиля | ПС Бородинская ф.03 | ТП-292 Инкеля | 0.001 | п.8 | 0.016
5431 | ОАО "РЖД" | НГЧ-3 ст. Инкеля здание вокзала | пл. Инкиля | ПС Бородинская ф.03 | ТП-292 Инкеля | 7 | п.8 | 0.001
5432 | ОАО "РЖД" | Транском пл.Хаколахти наружное освещение | пл.Хаколахти | ПС Бородинская ф.03 | ТП-292 Инкеля | 0.001 | п.8 | 8
5433 | ОАО "РЖД" | ПЧ-18 наружное освещение пер.Хиитола-Пуккиниеми | пер.Хиитола-Пуккиниеми | ПС Бородинская ф.03 | ТП-292 Инкеля | 8 | п.8
5434 | ОАО "РЖД" | ШЧ-13 сигнализация, связь Бородинское | ст.Бородинское | ПС Бородинская | ТП-227 | 1 | п.8 | 0.019
5435 | ОАО "РЖД" | РЦС-7ан.оборуд-е,р/связь ст.Бородинское(модуль связи) | ст.Бородинское | ПС Бородинская | ТП-227 | 5 | п.8
5436 | ОАО "РЖД" | РЦС-7оборуд-е сигнализации, связь ст.Бородинское(модуль связи) | ст.Бородинское | ПС Бородинская | ТП-227 | 8 | п.8
5437 | ОАО "РЖД" | РЦС-7отопление ст.Бородинское(модуль связи) | ст.Бородинское | ПС Бородинская | ТП-227 | 0.001 | п.8
5438 | ОАО "РЖД" | РЦС-7ст.Бородинское(модуль связи) | ст.Бородинское | ПС Бородинская | ТП-227 | 8 | п.8
5439 | ОАО "РЖД" | //НГЧ-3 ст.Бородинское внутреннее освещение | ст.Бородинское | ПС Бородинская | ТП-227 | 0.0018 | п.8
5440 | ОАО "РЖД" | Транском пл.Бородинское наружное освещение | ст.Бородинское | ПС Бородинская | ТП-227 | 2 | п.8
5441 | ОАО "РЖД" | ДТВ Водокачка Бородинское | ст.Бородинское | ПС Бородинская | ТП-227 | 3 | п.8
5442 | ОАО "РЖД" | ПЧ-18 наружное освещение пер.Бородинское 1 | ст.Бородинское | ПС Бородинская | ТП-227 | 8 | п.8
5443 | ОАО "РЖД" | ПЧ-18 наружное освещение пер.Бородинское 2 | ст.Бородинское | ПС Бородинская | ТП-227 | 8 | п.8
5444 | ОАО "РЖД" | ПЧ-18 наружное освещение пер.Бородинское 3 | ст.Бородинское | ПС Бородинская | ТП-227 | 8 | п.8
5445 | ОАО "РЖД" | ПЧ-18 наружное освещение пер.Бород.- Ояярви | ст.Бородинское | ПС Бородинская | ТП-227 | 1 | п.8
5446 | ОАО "РЖД" | НГЧ-3 (ПЧ-18) ст.Бородинское | ст.Бородинское | ПС Бородинская | ТП-227 | 2 | п.8
5447 | ОАО "РЖД" | ЭЧ-5 Бородинское (наружное освещение) | ст.Бородинское | ПС Бородинская | ТП-227 | 6 | п.8
5448 | ОАО "РЖД" | НГЧ-3 ст.Ояярви внутреннее освещение | ст.Ояярви | ПС Бородинская | ТП-250 Ояярви | 0.0018 | п.8 | 4
5449 | ОАО "РЖД" | Транском пл.Ояярви наружное освещение | ст.Ояярви | ПС Бородинская | ТП-250 Ояярви | 0.00125 | п.8
5450 | ОАО "РЖД" | Транском пл.Пуккиниеми наружное освещение | пл.Пуккиниеми | ПС Бородинская | ТП-250 Ояярви | 5 | п.8
5451 | ОАО "РЖД" | НГЧ-3 (ПЧ-18) ст.Ояярви | ст.Ояярви | ПС Бородинская | ТП-250 Ояярви | 5 | п.8
5452 | ОАО "РЖД" | ЭЧ-5 ТП-208 Каменогорск наружное освещение | ст.Каменогорск | ПС-264 Каменогорская ф.04 | ТП-208 | 0.20249641577060934 | п.8 | 0.20200000000000001
5453 | ОАО "РЖД" | ПЧ-18 наружное освещение пер.Каменогорск-Хиитола 1 | ст.Каменогорск | ПС-264 Каменогорская | ТП-398 | 8 | п.8 | 0.26900000000000002
5454 | ОАО "РЖД" | ПЧ-18 наружное освещение пер.Каменогорск-Хиитола 2 | ст.Каменогорск | ПС-264 Каменогорская | ТП-398 | 8 | п.8
5455 | ОАО "РЖД" | ПЧ-18 наружное освещение пер.Каменогорск-Хиитола 3 | ст.Каменогорск | ПС-264 Каменогорская | ТП-398 | 8 | п.8
5456 | ОАО "РЖД" | ПЧ-18 наружное освещение пер.Камен.-Бородинское 1 | ст.Каменогорск | ПС-264 Каменогорская | ТП-398 | 8 | п.8
5457 | ОАО "РЖД" | ПЧ-18 наружное освещение пер.Камен.-Бородинское 2 | ст.Каменогорск | ПС-264 Каменогорская | ТП-398 | 1 | п.8
5458 | ОАО "РЖД" | ПЧ-18 наружное освещение пер.Ханила-Каменогорск | ст.Каменогорск | ПС-264 Каменогорская | ТП-398 | 1 | п.8
5459 | ОАО "РЖД" | НГЧ-3 (ПЧ-18) внутреннее освещение пер.Камен.-Хиитола | ст.Каменогорск | ПС-264 Каменогорская | ТП-398 | 0.001 | п.8
5460 | ОАО "РЖД" | НГЧ-3 (ПЧ-18) Каменогорск переезд | ст.Каменогорск | ПС-264 Каменогорская | ТП-398 | 5 | п.8
5461 | ОАО "РЖД" | ПЧ-18 наружное освещение, переезд Каменогорск | ст.Каменогорск | ПС-264 Каменогорская | ТП-398 | 0.0015 | п.8
5462 | ОАО "РЖД" | Транском пл.38 км наружное освещение | пл.38 км | ПС-264 Каменогорская | ТП-398 | 0.00125 | п.8
5463 | ОАО "РЖД" | Транском пл.Куорекоси наружное освещение | пл.Куорекоси | ПС-264 Каменогорская | ТП-398 | 5 | п.8
5464 | ОАО "РЖД" | ПЧ-18 Компрессорные Каменногорск | ст.Каменогорск | ПС-264 Каменогорская ф.02 ДРСУ | КЛ-10 кВ | 2 | п.8
5465 | ОАО "РЖД" | НГЧ-3 автоблокировка ст.Каменогорск освещение | ст.Каменогорск | ПС-264 Каменогорская ф.02 ДРСУ | КЛ-10 кВ | 0.001 | п.8
5466 | ОАО "РЖД" | НГЧ-3 автоблокировка ст.Каменогорск отопление | ст.Каменогорск | ПС-264 Каменогорская ф.02 ДРСУ | КЛ-10 кВ | 0.02 | п.8
5467 | ОАО "РЖД" | Камменогорск (наружное освещение) | ст.Каменогорск | ПС-264 Каменогорская ф.02 ДРСУ | КЛ-10 кВ | 6 | п.8
5468 | ОАО "РЖД" | Транском пл.Каменогорск наружное освещение | ст.Каменогорск | ПС-264 Каменогорская ф.02 ДРСУ | КЛ-10 кВ | 2 | п.8
5469 | ОАО "РЖД" | НГЧ-3 пост ЭЦ Каменногорск | ст.Каменогорск | ПС-264 Каменогорская ф.02 ДРСУ | КЛ-10 кВ | 3 | п.8
5470 | ОАО "РЖД" | НГЧ-3 пост ЭЦ Каменногорск отопление | ст.Каменогорск | ПС-264 Каменогорская ф.02 ДРСУ | КЛ-10 кВ | 2 | п.8
5471 | ОАО "РЖД" | ВЧД-6 ППВ Каменногорск | ст.Каменогорск | ПС-264 Каменогорская ф.02 ДРСУ | КЛ-10 кВ | 0.09 | п.8
5472 | ОАО "РЖД" | ШЧ-13 сигнализация, связь Каменногорск | ст.Каменогорск | ПС-264 Каменогорская ф.02 ДРСУ | КЛ-10 кВ | 7 | п.8
5473 | ОАО "РЖД" | РЦС-7ан.оборуд-е,р/связь ст.Каменногорск | ст.Каменогорск | ПС-264 Каменогорская ф.02 ДРСУ | КЛ-10 кВ | 1 | п.8
5474 | ОАО "РЖД" | РЦС-7оборуд-е сигнализации, связь ст.Каменногорск | ст.Каменогорск | ПС-264 Каменогорская ф.02 ДРСУ | КЛ-10 кВ | 1 | п.8
5475 | ОАО "РЖД" | РЦС-7 АТС ДХ-500 ст.Каменногорск | ст.Каменогорск | ПС-264 Каменогорская ф.02 ДРСУ | КЛ-10 кВ | 1 | п.8
5476 | ОАО "РЖД" | РЦС-7 ст.Каменногорск | ст.Каменогорск | ПС-264 Каменогорская ф.02 ДРСУ | КЛ-10 кВ | 8 | п.8
5477 | ОАО "РЖД" | ДТВ Водокачка Лужайка | ст. Лужайка | ПС-417 ф.06 | ТП - 5 Лужайка | 5 | п.8 | 6
5478 | ОАО "РЖД" | Транском пл.Советский наружное освещение | пл.Советский | ТП-12 Советский | ВЛ-0,4 кВ | 0.001 | п.8 | 3
5479 | ОАО "РЖД" | РЦС-7 ан.об.р/связь ст.Советский | пл.Советский | ТП-12 Советский | ВЛ-0,4 кВ | 4 | п.8
5480 | ОАО "РЖД" | ПЧ-18 Компрессорная Советский | пл.Советский | ТП-12 Советский | ВЛ-0,4 кВ | 7 | п.8
5481 | ОАО "РЖД" | ЭЧ-5 Советский (наружное освещение) | пл.Советский | ТП-12 Советский | ВЛ-0,4 кВ | 0.0252 | п.8
5482 | ОАО "РЖД" | ШЧ-13 сигнализация, связь Ермилово | пл.Ермилово | ПС-377 ф.06 | ТП-107 Ермилово | 1 | п.8 | 0.016
5483 | ОАО "РЖД" | РЦС-7 ан.оборуд-е,р/связь ст.Ермилово | пл.Ермилово | ПС-377 ф.06 | ТП-107 Ермилово | 2 | п.8
5484 | ОАО "РЖД" | ЭЧ-5 Ермилово (наружное освещение) | пл.Ермилово | ПС-377 ф.06 | ТП-107 Ермилово | 1 | п.8
5485 | ОАО "РЖД" | //НГЧ-3 ст.Ермилово внутреннее освещение | пл.Ермилово | ПС-377 ф.06 | ТП-107 Ермилово | 0.0018 | п.8
5486 | ОАО "РЖД" | Транском пл.Ермилово наружное освещение | пл.Ермилово | ПС-377 ф.06 | ТП-107 Ермилово | 2 | п.8
5487 | ОАО "РЖД" | Транском пл.Вещево наружное освещение | пл.Вещево | ПС Вещевская ф.05 | ТП-87 Вещево | 0.002 | п.8 | 0.03
5488 | ОАО "РЖД" | Транском пл.Перово наружное освещение | пл.Перово | ПС Вещевская ф.05 | ТП-87 Вещево | 5 | п.8
5489 | ОАО "РЖД" | ШЧ-13 сигнализация, связь Вещево | пл.Вещево | ПС Вещевская ф.05 | ТП-87 Вещево | 6 | п.8
5490 | ОАО "РЖД" | РЦС-7 ан.оборуд-е,р/связь ст.Вещево | пл.Вещево | ПС Вещевская ф.05 | ТП-87 Вещево | 3 | п.8
5491 | ОАО "РЖД" | ПЧ-18 наружное освещение пер.Вещево | пл.Вещево | ПС Вещевская ф.05 | ТП-87 Вещево | 8 | п.8
5492 | ОАО "РЖД" | Транском пл.Кархусуо наружное освещение | пл.Кархусуо | ПС Вещевская ф.05 | ТП-87 Вещево | 2 | п.8
5493 | ОАО "РЖД" | Транском пл.Осиновка наружное освещение | пл.Осиновка | ПС Вещевская ф.05 | ТП-87 Вещево | 2 | п.8
5494 | ОАО "РЖД" | НГЧ-3 пост ЭЦ Вещево внутреннее освещение | пл.Вещево | ПС Вещевская | ТП-88 Вещево | 5 | п.8
5495 | ОАО "РЖД" | ЭЧ-5 Вещево (наружное освещение) | пл.Вещево | ПС Вещевская | ТП-88 Вещево | 0.01025 | п.8
5496 | ОАО "РЖД" | Транском пл.Житково наружное освещение | пл.Житково | ПС Вещевская | ТП-88 Вещево | 0.00175 | п.8
5497 | ОАО "РЖД" | НГЧ-3 (ПЧ-18) ст.Вещево | пл.Вещево | ПС Вещевская | ТП-88 Вещево | 2 | п.8
5498 | ОАО "РЖД" | ШЧ-13 сигнализация, связь Гвардейское | ст.Гвардейское | ПС-318 Возрождение ф.12 | ТП-68 Гвардейское ВЛ-0,4 кВ | 4 | п.8 | 0.016
5499 | ОАО "РЖД" | РЦС-7ан.обору-е,р/связь ст.Гвардейское | ст.Гвардейское | ПС-318 Возрождение ф.12 | ТП-68 Гвардейское ВЛ-0,4 кВ | 1 | п.8
5500 | ОАО "РЖД" | РЦС-7оборуд-е сигнализации, связь ст.Гвардейское(модуль связи) | ст.Гвардейское | ПС-318 Возрождение ф.12 | ТП-68 Гвардейское ВЛ-0,4 кВ | 8 | п.8
5501 | ОАО "РЖД" | РЦС-7отопление ст.Гвардейское | ст.Гвардейское | ПС-318 Возрождение ф.12 | ТП-68 Гвардейское ВЛ-0,4 кВ | 0.001 | п.8
5502 | ОАО "РЖД" | РЦС-7ст.Гвардейское | ст.Гвардейское | ПС-318 Возрождение ф.12 | ТП-68 Гвардейское ВЛ-0,4 кВ | 8 | п.8
5503 | ОАО "РЖД" | НГЧ-3 ст.Гвардейское внутреннее освещение | ст.Гвардейское | ПС-318 Возрождение ф.12 | ТП-68 Гвардейское ВЛ-0,4 кВ | 0.0015 | п.8
5504 | ОАО "РЖД" | Транском пл.Гвардейское наружное освещение | ст.Гвардейское | ПС-318 Возрождение ф.12 | ТП-68 Гвардейское ВЛ-0,4 кВ | 0.00125 | п.8
5505 | ОАО "РЖД" | Транском пл.П/л Гвардейское наружное освещение | ст.Гвардейское | ПС-318 Возрождение ф.12 | ТП-61 Гвардейское | 0.00125 | п.8
5506 | ОАО "РЖД" | ПЧ-18 наружное освещение пер.Гвардейское 1 | ст.Гвардейское | ПС-318 Возрождение ф.12 | ТП-61 Гвардейское | 0.00125 | п.8
5507 | ОАО "РЖД" | ПЧ-18 наружное освещение пер.Гвардейское 2 | ст.Гвардейское | ПС-318 Возрождение ф.12 | ТП-68 Гвардейское ВЛ-0,4 кВ | 8 | п.8
5508 | ОАО "РЖД" | НГЧ-3 (ПЧ-18) ст.Гвардейское | ст.Гвардейское | ПС-318 Возрождение ф.12 | ТП-68 Гвардейское ВЛ-0,4 кВ | 5 | п.8
5509 | ОАО "РЖД" | Гвардейское (наружное освещение) | ст.Гвардейское | ПС-318 Возрождение ф.12 | ТП-68 Гвардейское ВЛ-0,4 кВ | 6 | п.8
5510 | ОАО "РЖД" | ШЧ-13 сигнализация, связь Куолемоярви | ст.Куолемоярви | ПС Рябовская ф. Ряб.03 | ТП-140 Куолемоярви | 1 | п.8 | 1
5511 | ОАО "РЖД" | РЦС-7 ан.оборуд-е,р/связь ст.Куолемоярви | ст.Куолемоярви | ПС Рябовская ф. Ряб.03 | ТП-140 Куолемоярви | 1 | п.8
5512 | ОАО "РЖД" | НГЧ-3 ст.Куолемоярви внутреннее освещение | ст.Куолемоярви | ПС Рябовская ф. Ряб.03 | ТП-140 Куолемоярви | 0.0018 | п.8
5513 | ОАО "РЖД" | ПЧ-17 ст.Куолемоярви табельная (5зн) | ст.Куолемоярви | ПС Рябовская ф. Ряб.03 | ТП-140 Куолемоярви | 3 | п.8
5514 | ОАО "РЖД" | Транском пл.Куолемоярви наружное освещение | ст.Куолемоярви | ПС Рябовская ф. Ряб.03 | ТП-140 Куолемоярви | 0.0015 | п.8
5515 | ОАО "РЖД" | ЭЧ-5 Куолемоярви (наружное освещение) | ст.Куолемоярви | ПС Рябовская ф. Ряб.03 | ТП-140 Куолемоярви | 0.0063 | п.8
5516 | ОАО "РЖД" | Транском пл.21 км наружное освещение | пл.21 км | ПС-318 Возрождение ф.12 | ТП-299 | 0.00125 | п.8 | 0.001
5517 | ОАО "РЖД" | ШЧ-13 сигнализация, связь Красный Сокол | ст.Красный Сокол | ТП Карьера Петровский | ВЛ-0,4 кВ | 2 | п.8 | 4
5518 | ОАО "РЖД" | РЦС-7ан.оборуд-е,р/связь ст.Красный Сокол | ст.Красный Сокол | ТП Карьера Петровский | ВЛ-0,4 кВ | 1 | п.8
5519 | ОАО "РЖД" | РЦС-7оборуд-е сигнализации, связь ст.Красный Сокол | ст.Красный Сокол | ТП Карьера Петровский | ВЛ-0,4 кВ | 8 | п.8
5520 | ОАО "РЖД" | РЦС-7 ст.Красный Сокол | ст.Красный Сокол | ТП Карьера Петровский | ВЛ-0,4 кВ | 8 | п.8
5521 | ОАО "РЖД" | НГЧ-3 пост ЭЦ Красный Сокол внутреннее освещение | ст.Красный Сокол | ТП Карьера Петровский | ВЛ-0,4 кВ | 8 | п.8
5522 | ОАО "РЖД" | НГЧ-3 ст.Красный Сокол внутреннее освещение | ст.Красный Сокол | ТП Карьера Петровский | ВЛ-0,4 кВ | 4 | п.8
5523 | ОАО "РЖД" | Транском пл.Красный Сокол наружное освещение | ст.Красный Сокол | ТП Карьера Петровский | ВЛ-0,4 кВ | 4 | п.8
5524 | ОАО "РЖД" | ЭЧ-5 Красный Сокол (наружное освещение) | ст.Красный Сокол | ТП Карьера Петровский | ВЛ-0,4 кВ | 0.0264 | п.8
5525 | ОАО "РЖД" | Транском пл.59 км наружное освещение | пл.59 км | ТП Карьера Петровский | ВЛ-0,4 кВ | 1 | п.8 | 0.001
5526 | ОАО "РЖД" | Транском пл.Лениярви наружное освещение | пл.Лениярви | ТП Карьера Петровский | ВЛ-0,4 кВ | 5 | п.8 | 0.001
5527 | ОАО "РЖД" | ШЧ-13 сигнализация, связь Боровинка | ст.Боровинка | ТП Карьера Петровский | ВЛ-0,4 кВ | 2 | п.8 | 3
5528 | ОАО "РЖД" | РЦС-7ан.оборуд-е,р/связь ст.Боровинка | ст.Боровинка | ТП Карьера Петровский | ВЛ-0,4 кВ | 1 | п.8
5529 | ОАО "РЖД" | РЦС-7оборуд-е сигнализации, связь ст.Боровинка | ст.Боровинка | ТП Карьера Петровский | ВЛ-0,4 кВ | 8 | п.8
5530 | ОАО "РЖД" | РЦС-7 ст.Боровинка связь | ст.Боровинка | ТП Карьера Петровский | ВЛ-0,4 кВ | 8 | п.8
5531 | ОАО "РЖД" | НГЧ-3 пост ЭЦ Боровинка внутреннее освещение | ст.Боровинка | ТП Карьера Петровский | ВЛ-0,4 кВ | 6 | п.8
5532 | ОАО "РЖД" | //НГЧ-3 ст.Боровинка внутреннее освещение | ст.Боровинка | ТП Карьера Петровский | ВЛ-0,4 кВ | 2 | п.8
5533 | ОАО "РЖД" | ПЧ-18 Модуль-пункт обогрева Боровинка | ст.Боровинка | ТП Карьера Петровский | ВЛ-0,4 кВ | 0.01 | п.8
5534 | ОАО "РЖД" | Транском пл.Боровинка наружное освещение | ст.Боровинка | ТП Карьера Петровский | ВЛ-0,4 кВ | 2 | п.8
5535 | ОАО "РЖД" | Боровинка (наружное освещение) | ст.Боровинка | ТП Карьера Петровский | ВЛ-0,4 кВ | 8 | п.8
5536 | ОАО "РЖД" | ПЧ-18 пер.Ландышевка | пер.Ландышевка | ТП-124 Переезд Ландышевка | ВЛ-0,4 кВ | 2 | п.8 | 3
5537 | ОАО "РЖД" | ПЧ-18 наружное освещение пер.Лесогорск | ст.Лесогорск | ТП-172 переезд Лесогорск | ВЛ-0,4 кВ | 8 | п.8 | 4
5538 | ОАО "РЖД" | ШЧ-13 сигнализация, связь Лесогорск | ст.Лесогорск | ТП-172 Лесогорск Вокзал | ВЛ-0,4 кВ | 1 | п.8
5539 | ОАО "РЖД" | РЦС-7ан.оборуд-е,р/связь ст.Лесогорск | ст.Лесогорск | ТП-172 Лесогорск Вокзал | ВЛ-0,4 кВ | 2 | п.8
5540 | ОАО "РЖД" | РЦС-7оборуд-е сигнализации, связь ст.Лесогорск | ст.Лесогорск | ТП-172 Лесогорск Вокзал | ВЛ-0,4 кВ | 8 | п.8
5541 | ОАО "РЖД" | РЦС-7отопл. ст.Лесогорск | ст.Лесогорск | ТП-172 Лесогорск Вокзал | ВЛ-0,4 кВ | 0.001 | п.8
5542 | ОАО "РЖД" | РЦС-7 ст.Лесогорск связь | ст.Лесогорск | ТП-172 Лесогорск Вокзал | ВЛ-0,4 кВ | 8 | п.8
5543 | ОАО "РЖД" | Транском пл.Лесогорск наружное освещение | ст.Лесогорск | ТП-172 Лесогорск Вокзал | ВЛ-0,4 кВ | 0.00125 | п.8
5544 | ОАО "РЖД" | Транском пл. Кивиоя наружное освещение | пл. Кивиоя | ТП-172 Лесогорск Вокзал | ВЛ-0,4 кВ | 5 | п.8
5545 | ОАО "РЖД" | Транском о.п. 24 км наружное освещение | о.п. 24 км | ТП-172 Лесогорск Вокзал | ВЛ-0,4 кВ | 5 | п.8
5546 | ОАО "РЖД" | НГЧ-3 (ПЧ-18) табельная Лесогорск | ст. Лесогорск | ТП-172 Лесогорск Вокзал | ВЛ-0,4 кВ | 6 | п.8
5547 | ОАО "РЖД" | ЭЧ-5 Лесогорск (наружное освещение) | ст. Лесогорск | ТП-172 Лесогорск Вокзал | ВЛ-0,4 кВ | 0.02375 | п.8
5548 | ОАО "РЖД" | НГЧ-3 ст.Лесогорск внутреннее освещение | ст. Лесогорск | ТП-172 Лесогорск Вокзал | ВЛ-0,4 кВ | 5 | п.8
5549 | ОАО "РЖД" | НГЧ-3 ст.Лесогорск отопление | ст. Лесогорск | ТП-172 Лесогорск Вокзал | ВЛ-0,4 кВ | 3 | п.8
5550 | ОАО "РЖД" | Транском пл.Пальцево наружное освещение | пл.Пальцево | ПС-Гончаровская ф.01 | ТП-577 Пальцево | 3 | п.8 | 6
5551 | ОАО "РЖД" | Транском о.п.12 км наружное освещение | о.п.12 км | ПС-Гончаровская ф.01 | ТП-577 Пальцево | 7 | п.8
5552 | ОАО "РЖД" | ПЧ-18 наружное освещение пер.Пальцево 1 | пл.Пальцево | ПС-Гончаровская ф.01 | ТП-577 Пальцево | 1 | п.8
5553 | ОАО "РЖД" | ПЧ-18 наружное освещение пер.Пальцево 2 | пл.Пальцево | ПС-Гончаровская ф.01 | ТП-577 Пальцево | 1 | п.8
5554 | ОАО "РЖД" | ШЧ-13 сигнализация, связь Приветнинское | ст.Приветненское | ПС Молодежная | ТП-55 Приветненское | 6 | п.8 | 0.01
5555 | ОАО "РЖД" | РЦС-7ан.оборуд-е,р/связь ст.Приветненское | ст.Приветненское | ПС Молодежная | ТП-55 Приветненское | 2 | п.8
5556 | ОАО "РЖД" | ПЧ-17 Приветнинская табельная | ст.Приветненское | ПС Молодежная | ТП-55 Приветненское | 2 | п.8
5557 | ОАО "РЖД" | НГЧ-3 ст. Приветненское внутреннее освещение | ст.Приветненское | ПС Молодежная | ТП-55 Приветненское | 3 | п.8
5558 | ОАО "РЖД" | Транском пл.Приветненское наружное освещение | ст.Приветненское | ПС Молодежная | ТП-55 Приветненское | 0.0015 | п.8
5559 | ОАО "РЖД" | ДТВ КНС Приветненское | ст.Приветненское | ПС Молодежная | ТП-55 Приветненское | 1 | п.8
5560 | ОАО "РЖД" | Приветнинское (наружное освещение) | ст.Приветненское | ПС Молодежная | ТП-55 Приветненское | 0.0028 | п.8
5561 | ОАО Мегафон ст.Проба | баз.станция сотовой связи | 115035 г.Москва ,Кадашевская наб., д.30 | ПС-9 Бор.Грива ПЭ-2 СТП-25кВА | ПЭ-2 СТП-25кВА | 0.03 | п.1
5562 | Мегафон Осинов. Л.Озеро | баз.станция сотовой связи | 115035 г.Москва ,Кадашевская наб., д.30 | ПС-9 Бор. Грива КТП-ТСЖ Осиновец отпайка от ВЛ-0,4кВ | КТП-ТСЖ Осиновец отпайка от ВЛ-0,4кВ | 0.01 | п.1
5563 | МегаФон о.п.Осельки | баз.станция сотовой связи | 115035 г.Москва ,Кадашевская наб., д.30 | ПС-3 Пери ф-2 КТП-25кВА | КТП-25кВА | 1 | п.1
5564 | МегаФон п.Колосково ст.78км | баз.станция сотовой связи | 115035 г.Москва ,Кадашевская наб., д.30 | ПС-4 Орехово ПЭ-1 КТП-4-40 кВА | КТП-4-40 кВА | 0.01 | п.1
5565 | МегаФон ст.Синево | баз.станция сотовой связи | 115035 г.Москва ,Кадашевская наб., д.30 | ПС-20 152 км ф.2 ПЭ КТП-25 кВА ВЛИ-0,4 кВ от РУ-0,4 кВ КТП-25 кВА | КТП-25 кВА | 1 | п.1
5566 | ОАО Мегафон ст.Горьковская (п.Яковлево) | баз.станция сотовой связи | 115035 г.Москва ,Кадашевская наб., д.30 | ПС-5 Ушково ПЭ-1 КТП№64-63кВА | КТП№64-63кВА | 0.01 | п.1
5567 | ОАО Мегафон Мухино | баз.станция сотовой связи | 115035 г.Москва ,Кадашевская наб., д.30 | ПС-5 Ушково ПЭ-1 КТП-25 кВА | КТП-25 кВА | 0.01 | п.1
5568 | ОАО Мегафон БС Яппиля | баз.станция сотовой связи | 115035 г.Москва ,Кадашевская наб., д.30 | ПС-5 Ушково ПЭ-3 СТП-25 кВА | СТП-25 кВА | 0.01 | п.1
5569 | ОАО Мегафон Озерное | баз.станция сотовой связи | 115035 г.Москва ,Кадашевская наб., д.30 | ПС-5 Ушково ПЭ-3 КТП-25 кВА | КТП-25 кВА | 0.01 | п.1
5570 | Мегафон Лейпясуо | баз.станция сотовой связи | 115035 г.Москва ,Кадашевская наб., д.30 | ПС-13 Лейпясуо СТП-25 кВА | СТП-25 кВА | 0.01 | п.1
5571 | ОАО Мегафон Толоконниково | баз.станция сотовой связи | 115035 г.Москва ,Кадашевская наб., д.30 | ПС-14 Выборг КТП-63 пос.Толоконниково КЛ от КТП-63 поселка | КТП-63 | 0.01 | п.1
5572 | ОАО Мегафон Попово | баз.станция сотовой связи | 115035 г.Москва ,Кадашевская наб., д.30 | ПС-14 Выборг КТП-2 ст.Попово КЛ от КТП-2 | КТП-2 | 0.01 | п.1
5573 | ОАО "Мегафон" Лужайка | баз.станция сотовой связи | 115035 г.Москва ,Кадашевская наб., д.30 | ПС-21 Лужайка ТП-7 Линия от опоры №1 ВЛ-0,4кВ | ТП-7 | 0.01 | п.1
5574 | ОАО Мегафон БС Бусловская | баз.станция сотовой связи | 115035 г.Москва ,Кадашевская наб., д.30 | ПС-21 Лужайка Ф-5 ТП-2 ст.Бусловская (через сети Таможни) | ТП-2 | 0.01 | п.1
Волховстроевская дистанция электроснабжения область
5575 | ОАО "РЖД" | Вхр.нар. освещение Вологодской горл. ТП-3 ф.20 | ст. Волховстрой | КЛ 10 кВ>ТП-3 ст.Волховстрой>ф.20 | ТП39 | 8 | п.8 | 8
5576 | ОАО "РЖД" | Вхр.нар. освещение ТП-6 ф.24 | ст. Волховстрой | КЛ, ВЛ 10 кВ ф.2>ТП-6 ст.Волховстрой>ф.24 | РП1 ф.2 | 4 | п.8 | 6
5577 | ОАО "РЖД" | Вхр.нар. освещение ТП-6 ф.6 | ст. Волховстрой | КЛ, ВЛ 10 кВ ф.2>ТП-6 ст.Волховстрой>ф.6 | РП1 ф.2 | 5 | п.8 | 5
5578 | ОАО "РЖД" | Вхр.-1 нар. Осв. Мачта№13 | ст. Волховстрой | КЛ, ВЛ 10 кВ ф.2>ТП-6 ст.Волховстрой>ф.17 | РП1 ф.2 | 0.02 | п.8
5579 | ОАО "РЖД" | Вхр.-1 нар. Осв. Сорт.парк | ст. Волховстрой | КЛ, ВЛ 10 кВ ф.2>ТП-7 ст.Волховстрой>ф.10 | РП1 ф.2 | 5 | п.8
5580 | ОАО "РЖД" | 124км мост | ст. Волховстрой | ТП-15>ф.0.4кВ "Охрана моста" | ТП-15 Волхов | 6 | п.8 | 0.15
5581 | ОАО "РЖД" | Насосная станция первого подъема Волхов | ст. Волховстрой | ТП-15>ф.насосная | ТП-15 Волхов | 0.15 | п.8
5582 | ОАО "РЖД" | Вхр.пост ЭЦ | ст. Волховстрой | КЛ 10 кВ>ТП-3 ст.Волховстрой>ф.13 | ТП39 | 0.039 | п.8 | 4
5583 | ОАО "РЖД" | Вхр.пост ЭЦ Волхов-1 | ст. Волховстрой | КЛ 10 кВ>ТП-3 ст.Волховстрой>ф.13 | ТП39 | 8 | п.8
5584 | ОАО "РЖД" | Вхр. Дом связи | ст. Волховстрой | КЛ 0.4 кВ | ТП39 | 0.02 | п.8
5585 | ОАО "РЖД" | Вхр.дом связи основное , генер. | ст. Волховстрой | КЛ 10 кВ>ТП-3 ст.Волховстрой>ф.17 | ТП39 | 4 | п.8 | 1
5586 | ОАО "РЖД" | Вхр. Автоматика/телемеханика | ст. Волховстрой | КЛ 10 кВ>ТП-3 ст.Волховстрой>ф.9 | ТП39 | 1 | п.8 | 1
5587 | ОАО "РЖД" | Волховстрой-1 освещение 2.3 платформ | ст. Волховстрой | КЛ 10 кВ>ТП-3 ст.Волховстрой>ф.7 | ТП39 | 5 | п.8 | 5
5588 | ОАО "РЖД" | Волховстрой-1 вокзал | ст. Волховстрой | КЛ 10 кВ>ТП-3 ст.Волховстрой>ф.21 | ТП39>ТП-3 ст.Волховстрой>ф.21 | 2 | п.8 | 2
5589 | ОАО "РЖД" | Лодейное Поле нар.осв. | ст. Лодейное Поле | ф.31-04>КТПнс №2 , ТП№4, ТП№15, ПП Лод.Поле | ПС-31 Лодейное Поле | 0.13 | п.8
5590 | ОАО "РЖД" | Компрессорная и нар.осв.моста | ст. Лодейное Поле | ф.31-03 >ТП-10 | ПС-31 Лодейное Поле | 7 | п.8 | 0.158
5591 | ОАО "РЖД" | Подъемная часть моста | ст. Лодейное Поле | ф.31-03 >ТП-10 | ПС-31 Лодейное Поле | 0.04 | п.8
5592 | ОАО "РЖД" | Подъемная часть моста | ст. Лодейное Поле | ф.31-03 >ТП-10 | ПС-31 Лодейное Поле | 0.04 | п.8
5593 | ОАО "РЖД" | Л.Поле СЦБ | ст. Лодейное Поле | ф.31-03 >ТП-10 | ПС-31 Лодейное Поле | 3 | п.8
5594 | ОАО "РЖД" | Л.Поле склад топлива | ст. Лодейное Поле | ф.31-03 >КТП-7 | ПС-31 Лодейное Поле | 4 | п.8 | 8
5595 | ОАО "РЖД" | Л.Поле склад топ.подача мазута | ст. Лодейное Поле | ф.31-03 >КТП-7 | ПС-31 Лодейное Поле | 4 | п.8
5596 | ОАО "РЖД" | Инема здание вокзала (АЛСН) | ст. Лодейное Поле | ПС-34->ф.34-02->КТП Инема> ВЛ 0.4 кВ | ПС-34 | 3 | п.8 | 3
5597 | ОАО "РЖД" | Л.Поле вокзал | ст. Лодейное Поле | ф.31-04> ТП-15 >ф.15, ф.1 КЛ-0.4кВ | ПС-31 Лодейное Поле | 1 | п.8 | 0.001
5598 | ОАО "РЖД" | Л.Поле насосная | ст. Лодейное Поле | ТП-28 Лодейное Поле>РУ-0.4кВ >Насосная станция | ТП-28 | 3 | п.8 | 0.03
5599 | ОАО "РЖД" | Л.Поле дом связи | ст. Лодейное Поле | ф.31-03> ТП-5 | ПС-31 Лодейное Поле | 8 | п.8 | 6
5600 | ОАО "РЖД" | Л.Поле дом связи | ст. Лодейное Поле | ф.31-03> ТП-15 | ПС-31 Лодейное Поле | 8 | п.8 | 0.02
5601 | ОАО "РЖД" | 284 км мост ф.1 | ст. Подпорожье | ПС-35 Подпорожье-6кВ>ф.35-03>ТП-52 | ПС-35 | 0.0385 | п.8 | 8
5602 | ОАО "РЖД" | 284 км мост ф.3 | ст. Подпорожье | ПС-35 Подпорожье-6кВ>ф.35-03>ТП-52 | ПС-35 | 0.0385 | п.8
5603 | ОАО "РЖД" | СЦБ от п/п Подпорожье | ст. Подпорожье | ПС-35 Подпорожье-6кВ>ф.35-03>ТП-52 | ПС-35 | 0.05 | п.8
5604 | ОАО "РЖД" | Водонапорная башня ст.Тихвин | ст. Тихвин | ПС-4->ф.4-02->ТП-71 | ПС-4 | 5 | п.8 | 5
5605 | ОАО "РЖД" | Ефимовская скважина № 2 ул.Гагарина | ст.Ефимовская | ПС-339->ЗТП-339-3-08-> Скважина № 1 Гагарина | ПС-339 | 6 | п.8 | 6
5606 | ОАО "РЖД" | ВОХР 12км-Пороги осв.переезда ПЧ-31 | 12 км переезда Пороги-Куколь | РТП-337 "Гостинопольская" > ф.337-05 10кВ > КТП 63 кВа №314 "Охрана моста" | РТП-337 | 0.001 | п.8 | 0.001
5607 | ОАО "РЖД" | Подборовье нар. Осв. Переездов и станции | ст. Подборовье | ПС-206->ф.206-09->п/п Подборовье | ПС-206 | 1 | п.8 | 1
5608 | ОАО "РЖД" | контроль нагрева подвижного состава Горятино | 110 км Тихвин- Будогощь | ПС-110/35/10кВ №340 Штурм > ф.340-08 ВЛ-10кВ >КТПО-10кВа Горятино 110км (КТСМ) | ПС №340 Штурм | 0.01 | п.8 | 0.01
5609 | ОАО "РЖД" | Переезд 112км ПЧ-30 | 112 км Тихвин- Будогощь | ПС-110/35/10кВ №340 Штурм >ф.340-08 ВЛ-10кВ>КТПО-1.2кВа переезд 112 км | ПС №340 Штурм | 0.0014 | п.8 | 0.001
5610 | ОАО "МегаФон" | баз.станция сотовой связи | 199004,Россия,г.Санкт-Петербург,ул.Караванная д.10 | ф.31-03 >ТП №1 >ВЛ-0.4кВ | ТП №1 >ВЛ-0.4кВ | 0.01 | п.1
5611 | ОАО "МегаФон" |  |  | ПС-8 Яндеба линия ПЭ >КТП-25кВа. | КТП-25кВа. | 0.01 | п.1
5612 | Открытое акционерное общество «Мобильные ТелеСистемы» | баз.станция сотовой связи | 197101 Россия,г.Санкт-Петербург ул.Малая Монетная,д.2а | ПС-1>ПЭ>КТП №2 ст.Пупышево РУ-0.4кВ>КЛ-0.4кВ | КТП №2 с | 8 | п.1
5613 | ОАО "Водоканал-Сервис" | перекачивающая станция | 187400,Россия,Лен.обл.Волхов,Волховский пр.д22 | ф.2>ТП-4 ст.Волховстрой РУ-0.4кВ >ВЛ-0.4кВ. КЛ-0.4кВ>ф.1.ф.18 | ТП-4 ст.Волховстрой | 0.0212 | п.2
5614 | Закрытое акционерное общество «Компания ТрансТелеКом» | баз.станция сотовой связи | 192007,Россия,г.Санкт-Петербург,ул.Боровая,д.57 | ТП-4 ст.Волховстрой ВЛ-0.4кВ | ТП-4 ст.Волховстрой ВЛ-0.4кВ | 8 | п.1
5615 | Закрытое акционерное общество «Компания ТрансТелеКом» | баз.станция сотовой связи |  | ПС-4>ПЭ>КТП №2 ст.Лунгачи>Щит ПРПТ дома связи ЭЦ 0.4кВ | КТП №2 ст.Лунгачи | 0.0001 | п.1
5616 | Закрытое акционерное общество «Компания ТрансТелеКом» | баз.станция сотовой связи |  | ПС-5>ПЭ-1>КТП №2 ст.Паша>Щит ПРПТ поста ЭЦ -0.4кВ | ПС-5>ПЭ-1>КТП №2 ст.Паша>Щит ПРПТ поста ЭЦ -0.4кВ | 2 | п.1
5617 | Закрытое акционерное общество «Компания ТрансТелеКом» | баз.станция сотовой связи |  | ПС-8>ПЭ>КТП №3 ст.Л.Поле>щит ПТА дома связи ЭЦ-0.4кВ | ПС-8>ПЭ>КТП №3 ст.Л.Поле>щит ПТА дома связи ЭЦ-0.4кВ | 4 | п.1
5618 | Закрытое акционерное общество «Компания ТрансТелеКом» | баз.станция сотовой связи |  | РУ-0.4кВ ТП-Депо ст.Тихвин >щит ПРПТ дома связи-0.4кВ | ТП-Депо ст.Тихвин | 5 | п.1
5619 | Закрытое акционерное общество «Компания ТрансТелеКом» | баз.станция сотовой связи |  | ПС-15>КТПНУ-400кВа ст.Пикалево-2>щит ПВ-1 ЭЦ-0.4кВ | КТПНУ-400кВа ст.Пикалево-2 | 2 | п.1
5620 | Закрытое акционерное общество «Компания ТрансТелеКом» | баз.станция сотовой связи |  | ПС-17>ПЭ>КТП №2ст.Подборовье>щит ПВ-ЭЦК поста ЭЦ-0.4кВ | КТП №2ст.Подборовье | 5 | п.1
Петрозаводская дистанция электроснабжения
5621 | ОАО "РЖД" | ЭЧ-8 Свирь наружное освещение, пункт питания | ст. Свирь | ПС-267;ПС-368 Никольская | ЦРП | 1.2 | п.8 | 1
5622 | ОАО "РЖД" | ЭЧ-8 Свирь наружное освещение, ЦРП-1 | ст. Свирь | ПС-267;ПС-368 Никольская | ЦРП |  | п.8
5623 | ОАО "РЖД" | ЭЧ-8 Свирь наружное освещение ЦРП-2 | ст. Свирь | ПС-267;ПС-368 Никольская | ЦРП |  | п.8
Мгинская дистанция электроснабжения область
5624 | ОАО "РЖД" | РЦС-6 Пост ЭЦ ст.Будогощь | ст.Будогощь | ПС-110/35 № 340 Штурм | КТП-63 ст Будогощь | 5 | п.8 | 0.002
5625 | ОАО "РЖД" | РЦС-6 Пост ЭЦ ст.Будогощь | ст.Будогощь | ПС-110/35 № 340 Штурм | КТП-63 ст Будогощь | 2 | п.8
5626 | ОАО "РЖД" | РЦС-3 Пост ЭЦ аппарат.связи Кириши -Заводская | ст.Кириши-Заводская | ПС-40"ЦРП Кириши"->ф.14-1,27-1 | ТП-2 ст.Кириши Заводская | 6 | п.8 | 0.063
5627 | ОАО "РЖД" | ШЧ-12 Пост ЭЦ аппар.Заводская | Заводская | ПС-40"ЦРП Кириши"->ф.14-1,27-1 | ТП-2 ст. Кириши Заводская | 8 | п.8
5628 | ОАО "РЖД" | НОД наружное освещение Кириши-Заводская (ТП-1) | Кириши-Заводская | ПС-40"ЦРП Кириши"->ф.14-1,27-1 | ТП-1 ст.Кириши Заводская | 3 | п.8 | 6
5629 | ОАО "РЖД" | ТЧ-7 Депо Кириши | ст.Кириши | ПС-40"ЦРП Кириши"->ф.14-1,27-7 | ТП-1 ст.Кириши Заводская | 1 | п.8
5630 | ОАО "РЖД" | ТЧ-7 Депо наружное освещение Кириши | ст.Кириши | ПС-40"ЦРП Кириши"->ф.14-1,27-8 | ТП-1 ст.Кириши Заводская | 5 | п.8
5631 | ОАО "РЖД" | НГЧ-3 Пункт оборота ст. Кириши | ст.Кириши | ПС-40"ЦРП Кириши"->ф.14-1,27-6 | ТП-1 ст.Кириши Заводская | 2 | п.8
5632 | ОАО "РЖД" | Транском наружное освещение платформы Кириши | ст.Кириши | ПС-40"ЦРП Кириши"->ф.14-1,27-8 | ТП-1 ст.Кириши Заводская | 2 | п.8
5633 | ОАО "РЖД" | НОД наружное освещение Заводская | ст.Заводская | ПС-40"ЦРП Кириши"->ф.14-1,27-1 | ТП-2 ст.Кириши Заводская | 0.0458 | п.8 | 0.063
5634 | ОАО "РЖД" | НГЧ-3 Пост ЭЦ внутреннее освещение Заводская | ст.Заводская | ПС-40"ЦРП Кириши"->ф.14-1,27-6 | ТП-2 ст.Кириши Заводская | 0.01 | п.8
5635 | ОАО "РЖД" | НОД наружное освещение Заводская | ст.Заводская | ПС-40"ЦРП Кириши"->ф.14-1,27-2 | ТП-4 ст.Кириши Заводская | 5 | п.8 | 6
5636 | ОАО "РЖД" | Пожарный поезд внутреннее освещение Заводская | ст.Заводская | ПС-40"ЦРП Кириши"->ф.14-1,27-3 | ТП-4 ст.Кириши Заводская | 0.0015 | п.8
5637 | ОАО "РЖД" | ПЧ-29 наружное освещение переезд Заводская | Заводская | ПС-40"ЦРП Кириши"->ф.14-1,27-3 | ТП-4 ст.Кириши Заводская | 7 | п.8
5638 | ОАО "РЖД" | ПЧ-29 блок-модуль обогрева "З" ст. Кириши | ст.Кириши | ПС-40"ЦРП Кириши"->ф.14-1,27-4 | ТП-4 ст.Кириши Заводская | 0.012 | п.8
5639 | ОАО "РЖД" | ПЧ-29 блок-модуль обогрева "А" ст. Кириши | ст.Кириши | ПС-40"ЦРП Кириши"->ф.14-1,27-5 | ТП-4 ст.Кириши Заводская | 0.002 | п.8
5640 | ОАО "РЖД" | НОД наружное освещение Заводская | ст.Заводская | ПС-40"ЦРП Кириши"->ф.14-1,27-4 | ТП-6 ст.Кириши Заводская | 4 | п.8 | 4
5641 | ОАО "РЖД" | ШЧ-12 Сигнальные точки АБ-1 пер. Кириши - Будогощь | Кириши-Будогощь | ПС-110/35 № 340 Штурм | Сигнальная точка ОМ-1,25 ст. Будогощь | 2 | п.8 | 0.01
5642 | ОАО "РЖД" | ШЧ-12 Сигналы АБ-2 пер. Кириши-Будогощь | Кириши-Будогощь | ПС-110/35 № 340 Штурм | Сигнальная точка ОМ-1,25 ст. Будогощь | 3 | п.8 | 0.001
5643 | ОАО "РЖД" | ШЧ-7 Пост ЭЦ аппар.МРЦ ст. Мга | ст.Мга | ПС-720 Мга | ТП-3 ст. Мга | 2 | п.8 | 4
5644 | ОАО "РЖД" | НОД наружное освещение ст. Мга | ст.Мга | ПС-720 Мга | ТП-3 ст. Мга | 3 | п.8
5645 | ОАО "РЖД" | ДТВЦ-3 водокачка ст. Мга | ст.Мга | ПС-720 Мга | ТП-3 ст. Мга | 3 | п.8
5646 | ОАО "РЖД" | ПЧ-29 наружное освещение моста ст. Мга | ст.Мга | ПС-720 Мга | ТП-2 ст. Мга | 0.0019 | п.8 | 1
5647 | ОАО "РЖД" | ПЧ-30 компр.Будогощь | ст.Будогощь | ПС-110/35 № 340 Штурм | КТП-160 кВа | 5 | п.8 | 0.01
5648 | ОАО "РЖД" | ПЧ-30 компр.Будогощь | ст.Будогощь | ПС-110/35 № 340 Штурм | КТП-160 кВа | 5 | п.8
5649 | ОАО "РЖД" | ПЧ-30 наружное освещение переезд Будогощь | ст.Будогощь | ПС-110/35 № 340 Штурм | Сигнальная точка ОМ-1,25 ст. Будогощь | 0.001 | п.8 | 0.001
5650 | ОАО "МобильныеТелеСистемы" | баз.станция сотовой связи | 109147 г.Москва, ул.Марксистская, д.4 | КТП - 25 кВа 10-0,4кВ, ПС-12, Новый Быт | КТП - 25 кВа | 0.012 | п.1
5651 | ЗАО "Компания ТрансТелеКом" | баз.станция сотовой связи | 109029 г.Москва ул. Нижегородская, д.27 | КТПНС-250 кВа ф. ПЭ ПС-11 ст. Мга | КТПНС-250 кВа | 6 | п.1
5652 | ОАО «МегаФон» ст.Мга | баз.станция сотовой связи | 115035 г.Москва ,Кадашевская наб., д.30 | ПС-720 МГА ф.720-01>ТП-4 Мга | ТП-4 Мга | 0.01 | п.1
5653 | ОАО «МегаФон» ст.Грибное | баз.станция сотовой связи | 115035 г.Москва ,Кадашевская наб., д.30 | ПС-10 (496) Мга>ф.ПЭ-1>КТП-63 кВА №1 ст.Грибное | КТП-63 кВА №1 ст.Грибное | 0.01 | п.1
5654 | ОАО «МегаФон» ст.Назия-2 | баз.станция сотовой связи | 115035 г.Москва ,Кадашевская наб., д.30 | ПС-11 (497) 75 км.>ф.ПЭ КТП-25 кВА №1 ст.Назия | КТП-25 кВА №1 ст.Назия | 0.01 | п.1
5655 | ОАО «МегаФон» ст.Малукса | баз.станция сотовой связи | 115035 г.Москва ,Кадашевская наб., д.30 | ПС- 14 (407) Малукса ф.ПЭ-2 КТП-25 кВА №2 ст.Малукса | КТП-25 кВА №2 ст.Малукса | 0.01 | п.1
5656 | ООО "Мга РЭК ЖКХ" | водоснабжение и канализация жилых домов | 187300 Ленинградская область,Кировский район,п.Мга,ул.Пролетарская,д.9 | ПС-15 (408) Жарок КТП-100кВаф.3ПЭ ст.Малукса | КТП-100кВаф.3ПЭ ст.Малукса | 0.05 | п.2
5657 | ООО "Мга РЭК ЖКХ" | водоснабжение и канализация жилых домов | 187300 Ленинградская область,Кировский район,п.Мга,ул.Пролетарская,д.9 | ПС-15 (408) Жарок КТП-100кВаф.3ПЭ ст.Малукса | КТП-100кВаф.3ПЭ ст.Малукса |  | п.2
5658 | ООО "Мга РЭК ЖКХ" | водоснабжение и канализация жилых домов | 187300 Ленинградская область,Кировский район,п.Мга,ул.Пролетарская,д.9 | ПС-15 (408) Жарок КТП-100кВаф.3ПЭ ст.Малукса | КТП-100кВаф.3ПЭ ст.Малукса |  | п.2
ЗАО «Энерговыбор-Усть-Луга»
5659 | ФГКУ "37 отряд ФПС по Ленинградской области" | Морской торговый порт Усть-Луга, сооружение 176.1 | Ленинградская область, Кингисеппский район, Усть-Лужское сельское поселение, Морской торговый порт Усть-Луга, Автомобильножелезнодорожный паромный комплекс, сооружение 176.1 | ТП-4 СЗБФ ФГУП «Росморпорт» | КЛ-0,4 кВ от РУ-04-1 (}Р-4 в сторону С^Р-1 ВРУ ПЧ№70 КЛ-0,4 кВ от РУ-04-2 0Р-17 в сторону С>Р-2 ВРУ ПЧ№70 | 168,9 | 4 | нет
ООО "Лукойл-энергосервис"
5660 | ОАО "РПК-Высоцк "ЛУКОЙЛ-1 Г | ТП №>548 | 188910, Ленинградская область. Выбогрский район, г. Высоцк . ул. Пихтовая д.1. | п\с №5 Выборгская | Советская-1, Советская-2 | 9407 | 8 | да
Филиал Северо-Западный АО "Оборонэнергосбыт"
5661 | Госпиталь г. Луга ФГКУ "442 ВКГ" Минобороны России | Госпиталь г. Луга ФГКУ "442 ВКГ" Минобороны России | - | ПС-48 "Луга" | - | - | п. 1 Приложения медицинские учреждения | 495
5662 | Госпиталь г. Луга ФГКУ "442 ВКГ" Минобороны России | Госпиталь г. Луга ФГКУ "442 ВКГ" Минобороны России | - | ПС-48 "Луга" | - | - | п. 5 Приложения образовательные учреждения
5663 | Военная Комендатура Лужского гарнизона | Военная Комендатура Лужского гарнизона | - | ПС-48 "Луга", ф.48-14, ТП-117 | - | - | п.4 Приложения воинские части МО РФ | 4.7
5664 | Войсковая часть 55443-54 (бывшая Войсковая часть 67651-3) | Войсковая часть 55443-54 (бывшая Войсковая часть 67651-3) | - | ПС-48 "Луга",ф.48-08, ТП-728 | - | - | п.4 Приложения воинские части МО РФ | 4.7
5665 | Войсковая часть 49719 | Войсковая часть 49719 | - | ПС-413 Громово ф.03 | - | - | п.4 Приложения воинские части МО РФ | 543
5666 | Войсковая часть 49719 | Войсковая часть 49719 | - | ПС-413 Громово ф.03 | - | - | п.4 Приложения воинские части МО РФ
5667 | Войсковая часть 49719 | Войсковая часть 49719 | - | ПС-413 Громово ф.03 | - | - | п.4 Приложения воинские части МО РФ
5668 | Войсковая часть 17646 (бывшая 68005) | Войсковая часть 17646 (бывшая 68005) | - | ПС-413 Громово ф.03/ТП-18, ТП-19 | - | - | п.4 Приложения воинские части МО РФ | 254
5669 | База ОУП МВАА | База ОУП МВАА | - | ПС-48/ф.34,35,37/ ТП-75 | - | - | п.4 Приложения воинские части МО РФ | 322
5670 | База ОУП МВАА | База ОУП МВАА | - | ПС-48/ф.34,35,37/ ТП-246 | - | - | п.4 Приложения воинские части МО РФ
5671 | База ОУП МВАА | База ОУП МВАА | - | ПС-48 ЛУГА / СШСН-1 / ф.334,35,37 / ТП-796 | - | - | п.4 Приложения воинские части МО РФ
5672 | База ОУП МВАА | База ОУП МВАА | - | ПС-48/ф.34,35,37/ ТП-241 | - | - | п.4 Приложения воинские части МО РФ | 264
5673 | База ОУП МВАА | База ОУП МВАА | - | ПС-48/ф.34,35,37/ ТП-675 | - | - | п.4 Приложения воинские части МО РФ
5674 | Войсковая часть 02561 | Войсковая часть 02561 | - | ПС-36 "Южная" / СШСН-1 / ф.04 / ТП-296 | - | - | п.4 Приложения воинские части МО РФ | 200
5675 | Войсковая часть 02561 | Войсковая часть 02561 | - | ПС-36 "Южная", ф.04 | - | - | п.4 Приложения воинские части МО РФ | 310
5676 | В/ч 22408 | В/ч 22408 | - | ПС-48 ЛУГА / СШСН-1 / ф.7/ ТП-851 | - | - | п.4 Приложения воинские части МО РФ | 50
5677 | В/ч 22408 | В/ч 22408 | - | ПС-48 ЛУГА / СШСН-1 / ф.7/ ТП-295 | - | - | п.4 Приложения воинские части МО РФ | 250
5678 | Войсковая часть 21804 (+ ФГУ "Дом офицеров Лужского гарнизона") | Войсковая часть 21804 (+ ФГУ "Дом офицеров Лужского гарнизона") | - | РТП-860 / СШСН-1 / ф.01 / ТП-245 | - | - | п.4 Приложения воинские части МО РФ | 50
5679 | В/ч 21804 | В/ч 21804 | - | РТП-860 / СШСН-1 / ф.12 / ТП-247 | - | - | п.4 Приложения воинские части МО РФ | 250
5680 | В/ч 21804 | В/ч 21804 | - | РТП-860 / СШСН-1 / ф.12 / ТП-248 | - | - | п.4 Приложения воинские части МО РФ | 20
5681 | В/ч 54006 | В/ч 54006 | - | ПС-48 ЛУГА / СШСН-1 / ф.36 / ТП-238 | - | - | п.4 Приложения воинские части МО РФ | 70
5682 | В/ч 54006 | В/ч 54006 | - | ПС-48 ЛУГА / СШСН-1 / ф.36 / ТП-251 | - | - | п.4 Приложения воинские части МО РФ | 80
5683 | В/ч 54006 | В/ч 54006 | - | ПС-48 ЛУГА / СШСН-1 / ф.36 / ТП-251 | - | - | п.4 Приложения воинские части МО РФ
5684 | В/ч 54006, уличное освещение поста | В/ч 54006, уличное освещение поста | - | ПС-48 ЛУГА / СШСН-1 / ф.36 / ТП-251 | - | - | п.4 Приложения воинские части МО РФ
5685 | В/ч 54006,освещение бани | В/ч 54006,освещение бани | - | ПС-48 ЛУГА / СШСН-1 / ф.36 / ТП-251 | - | - | п.4 Приложения воинские части МО РФ
5686 | Мичуринское лесничество Минобороны России-филиал ФГКУ "ТУЛХ" МО РФ | Мичуринское лесничество Минобороны России-филиал ФГКУ "ТУЛХ" МО РФ | - | ПС-48 ЛУГА / СШСН-1 / ф.36 / ТП-363 | - | - | п.4 Приложения воинские части МО РФ | 315
5687 | Мичуринское лесничество Минобороны России-филиал ФГКУ "ТУЛХ" МО РФ | Мичуринское лесничество Минобороны России-филиал ФГКУ "ТУЛХ" МО РФ | - | ПС-48 ЛУГА / СШСН-1 / ф.31 / ТП-678 | - | - | п.4 Приложения воинские части МО РФ
5688 | Мичуринское лесничество Минобороны России-филиал ФГКУ "ТУЛХ" МО РФ | Мичуринское лесничество Минобороны России-филиал ФГКУ "ТУЛХ" МО РФ | - | ПС-48 ЛУГА / СШСН-1 / ф.36 / ТП-746 | - | - | п.4 Приложения воинские части МО РФ
5689 | Военный институт (ЖДВ и ВОСО) | Военный институт (ЖДВ и ВОСО) | - | ПС-48"Луга" ф.48-8.ТП-790, ТП-800 | - | - | п. 5 Приложения образовательные учреждения | 367
5690 | 411 ЦОМТИ | 411 ЦОМТИ | - | ПС-345 "Красное Село"ф.07.ТП-б/н | - | - | п.4 Приложения воинские части МО РФ | 77
5691 | филиал ФГКУ Центральный архив (Архив Военно-Морского Флота) | филиал ФГКУ Центральный архив (Архив Военно-Морского Флота) | - | ПС-42 ф. 36/ТП-28 | - | - | п.4 Приложения воинские части МО РФ | 92
5692 | Склад гидрографическо-штурманского имущества (ВМФ) базы комплексного хранения 1060 краснознаменногого центра МТО ЗВО (в/ч 55443) (бывш.Войсковая часть 20239) | Склад гидрографическо-штурманского имущества (ВМФ) базы комплексного хранения 1060 краснознаменногого центра МТО ЗВО (в/ч 55443) (бывш.Войсковая часть 20239) | - | ПС-5 "Усть-Луга".ф5-05.ТП 453 | - | - | п.4 Приложения воинские части МО РФ | 138.6
5693 | Войсковая часть 30938 | Войсковая часть 30938 | - | ПС-292 Вистино.ф.292.-04.ТП 429 | - | - | п.4 Приложения воинские части МО РФ | 9
5694 | Склад инженерных боеприпасов войсковой части 55443 (бывшая войсковая часть 28314) | Склад инженерных боеприпасов войсковой части 55443 (бывшая войсковая часть 28314) | - | ПС-244 ф.07 ТП-2033 | - | - | п.4 Приложения воинские части МО РФ | 312
5695 | Войсковая часть 45752-2 ( бывш. Войсковая часть 22948) | Войсковая часть 45752-2 ( бывш. Войсковая часть 22948) | - | ПС-5 "Кямиши".ф5-05.ТП 458 | - | - | п.4 Приложения воинские части МО РФ | 170
5696 | Войсковая часть 45752-2 ( бывш. Войсковая часть 22948) | Войсковая часть 45752-2 ( бывш. Войсковая часть 22948) | - |  | - | - | п.4 Приложения воинские части МО РФ
5697 | Войсковая часть 45752-2 ( бывш. Войсковая часть 22948) | Войсковая часть 45752-2 ( бывш. Войсковая часть 22948) | - |  | - | - | п.4 Приложения воинские части МО РФ
5698 | Войсковая часть 13821 | Войсковая часть 13821 | - | ф.309,ТП 8380 Т-1, ПС-537 | - | - | п.4 Приложения воинские части МО РФ | 1678
5699 | Войсковая часть 13821 | Войсковая часть 13821 | - | Ф-3 , ТП-779 | - | - | п.4 Приложения воинские части МО РФ | 144
5700 | Войсковая часть 28037 | Войсковая часть 28037 | - | ПС-324 Мгинская ф.324-01 ТП-3498 | - | - | п.4 Приложения воинские части МО РФ | 477
5701 | Войсковая часть 28037 | Войсковая часть 28037 | - | ПС-324 Мгинская ф.324-01 ТП-3499 | - | - | п.4 Приложения воинские части МО РФ
5702 | Войсковая часть 28037 | Войсковая часть 28037 | - | ПС-725 (ПС-122) Новолисино Ф-4 | - | - | п.4 Приложения воинские части МО РФ | 6490
5703 | Войсковая часть 28037 | Войсковая часть 28037 | - | ПС-725 (ПС-122) Новолисино Ф-5 | - | - | п.4 Приложения воинские части МО РФ
5704 | Войсковая часть 28037 | Войсковая часть 28037 | - | ПС-42 Ф-31 "Гатчинская" | - | - | п.4 Приложения воинские части МО РФ
5705 | Войсковая часть 28037 | Войсковая часть 28037 | - | ПС-725 (ПС-122) Новолисино Ф-5 | - | - | п.4 Приложения воинские части МО РФ
5706 | Войсковая часть 28037 | Войсковая часть 28037 | - |  | - | - | п.4 Приложения воинские части МО РФ
5707 | Войсковая часть 28037 | Войсковая часть 28037 | - | ПС-725 (ПС-122) Новолисино Ф-5 | - | - | п.4 Приложения воинские части МО РФ
5708 | Войсковая часть 28037 | Войсковая часть 28037 | - | Ф-01/15, ТП-164 | - | - | п.4 Приложения воинские части МО РФ
5709 | Войсковая часть 28037 | Войсковая часть 28037 | - | ПС-725 (ПС-122) Новолисино Ф-5 | - | - | п.4 Приложения воинские части МО РФ
5710 | Склад (по хранению материальных и технических средств службы ракетного топлива и горючего) базы комплесного хранения войсковой части 55443 (бывший 27 филиал ФБУ-войсковая часть 96129) | Склад (по хранению материальных и технических средств службы ракетного топлива и горючего) базы комплесного хранения войсковой части 55443 (бывший 27 филиал ФБУ-войсковая часть 96129) | - | ПС-716 Тосно, ф.04 ТП-44 ПС-716 Тосно, ф.04 ТП-45 ПС-716 Тосно, ф.04 ТП-46 | - | - | п.4 Приложения воинские части МО РФ | 120
5711 | Войсковая часть 41480 | Войсковая часть 41480 | - | ПС "Пламя".ф.9 ТП 3, ТП-4, ТП-2; ПС" Борницы" | - | - | п.4 Приложения воинские части МО РФ | 1460
5712 | Войсковая часть 41480 | Войсковая часть 41480 | - |  | - | - | п.4 Приложения воинские части МО РФ
5713 | Войсковая часть 41480 | Войсковая часть 41480 | - |  | - | - | п.4 Приложения воинские части МО РФ
5714 | Войсковая часть 23326-17 (бывшая В/ч 35404) | Войсковая часть 23326-17 (бывшая В/ч 35404) | - | ПС-259 "Белогорка"ф.1,7 ТП1, ПС-259 "Белогорка"ф.1,7 ТП7, ПС"142"Батово"ф.4.ТП77, ПС"142"Батово"ф.1.ТП1018, ПС "Юбилейная" ф.3-ТП 106, ПС-259 / СШСН-1 / ф. 06 / ТП-25, ПС-259 / СШСН-1 / ф. 06 / ТП-67, ПС-259 / СШСН-1 / ф. 06 / ТП-25, | - | - | п.4 Приложения воинские части МО РФ | 5452
5715 | Войсковая часть 23326-17 (бывшая В/ч 35404) | Войсковая часть 23326-17 (бывшая В/ч 35404) | - |  | - | - | п.4 Приложения воинские части МО РФ
5716 | Войсковая часть 23326-17 (бывшая В/ч 35404) | Войсковая часть 23326-17 (бывшая В/ч 35404) | - |  | - | - | п.4 Приложения воинские части МО РФ
5717 | Войсковая часть 23326-17 (бывшая В/ч 35404) | Войсковая часть 23326-17 (бывшая В/ч 35404) | - |  | - | - | п.4 Приложения воинские части МО РФ
5718 | Войсковая часть 90450 | Войсковая часть 90450 | - |  | - | - | п.4 Приложения воинские части МО РФ | 8189
5719 | Войсковая часть 90450 | Войсковая часть 90450 | - |  | - | - | п.4 Приложения воинские части МО РФ
5720 | Войсковая часть 90450 | Войсковая часть 90450 | - |  | - | - | п.4 Приложения воинские части МО РФ
5721 | Войсковая часть 90450 | Войсковая часть 90450 | - |  | - | - | п.4 Приложения воинские части МО РФ
5722 | Войсковая часть 90450 | Войсковая часть 90450 | - | ПС-ДЯТЛИЦЫ/СШСН-1 / ф.04 | - | - | п.4 Приложения воинские части МО РФ | 586
5723 | Войсковая часть 90450 | Войсковая часть 90450 | - | ПС-12"Алексеевка".ф.12-03 ТП 209 | - | - | п.4 Приложения воинские части МО РФ | 99
5724 | Войсковая часть 90450 | Войсковая часть 90450 | - | ПС-12"Алексеевка".ф.12-03 ТП 241 | - | - | п.4 Приложения воинские части МО РФ | 198
5725 | Войсковая часть 90450 | Войсковая часть 90450 | - | ПС-12"Алексеевка".ф.12-03 ТП 244 | - | - | п.4 Приложения воинские части МО РФ | 198
5726 | Войсковая часть 90450 | Войсковая часть 90450 | - | ПС-12"Алексеевка" ф.12-03 ТП 376А | - | - | п.4 Приложения воинские части МО РФ | 153
5727 | Войсковая часть 90450 | Войсковая часть 90450 | - | ПС-12"Алексеевка" ф.12-03 ТП 376Б | - | - | п.4 Приложения воинские части МО РФ | 153
5728 | Войсковая часть 90450 | Войсковая часть 90450 | - | ПС-12"Алексеевка" ф.12-03ТП 548А | - | - | п.4 Приложения воинские части МО РФ | 252
5729 | Войсковая часть 90450 | Войсковая часть 90450 | - | ПС-12"Алексеевка" ф.12-03.ТП 548Б | - | - | п.4 Приложения воинские части МО РФ | 153
5730 | Войсковая часть 90450 | Войсковая часть 90450 | - | ПС-12"Алексеевка" ф.12-03 ТП 733А | - | - | п.4 Приложения воинские части МО РФ | 153
5731 | Войсковая часть 90450 | Войсковая часть 90450 | - | ПС-12"Алексеевка" ф.12-03.ТП 732 | - | - | п.4 Приложения воинские части МО РФ | 252
5732 | Войсковая часть 17646 (бывшая Войсковая часть 55421) | Войсковая часть 17646 (бывшая Войсковая часть 55421) | - | ПС-292 ВИСТИНО / СШСН-1 / ф.05/ТП 435 | - | - | п.4 Приложения воинские части МО РФ | 108
5733 | Войсковая часть 17646 (бывшая Войсковая часть 55421) | Войсковая часть 17646 (бывшая Войсковая часть 55421) | - | ПС-12 "Алексеевка".ф.12-03 ТП 276 | - | - | п.4 Приложения воинские части МО РФ | 198
5734 | Военно-космическая академия им. А.Ф. Можайского (бывш. войсковая часть 03215) | Военно-космическая академия им. А.Ф. Можайского (бывш. войсковая часть 03215) | - | ПС-Борницы/ф.14/ ТП-1 ПС-Борницы/ф.14/ ТП-2 ПС-Борницы/ф.14/ ТП-3 ПС-Борницы/ф.14/ ТП-4 ПС-Борницы/ф.14/ ТП-5 ПС-Борницы/ф.14/ ТП-7 | - | - | п.4 Приложения воинские части МО РФ | 716
5735 | Войсковая часть 55603 | Войсковая часть 55603 | - | ТП-100, ЩУ в РУ-0,4 | - | - | п.4 Приложения воинские части МО РФ | 329
5736 | Войсковая часть 14108 | Войсковая часть 14108 | - | ПС-345 / СШСН / ,Ф.3,Ф.4,Ф.5, Ф6 | - | - | п.4 Приложения воинские части МО РФ | 1717
5737 | ФГК ВОУВПО "ВУНЦ ВМФ "ВМА им. Адмирала флота Советского союза Н. Г. Кузнецова (УЦ г. Сосновый Бор Ленинградской области)" | ФГК ВОУВПО "ВУНЦ ВМФ "ВМА им. Адмирала флота Советского союза Н. Г. Кузнецова (УЦ г. Сосновый Бор Ленинградской области)" | - | ПС-168 Сосновый Бор-1, ф.27,30 | - | - | п. 5 Приложения образовательные учреждения | 4205
5738 | Путевой железнодорожный батальон войсковой части 83497 (бывш. войсковая часть 51046) | Путевой железнодорожный батальон войсковой части 83497 (бывш. войсковая часть 51046) | - | ПС-720 МГА/720-04/ТП 3519 | - | - | п.4 Приложения воинские части МО РФ | 36
5739 | Склад (по хранению материальных и технических средств вещевой службы) базы комплесного хранения войсковой части 55443 (бывший 33 филиал ФБУ-войсковая часть 96129) | Склад (по хранению материальных и технических средств вещевой службы) базы комплесного хранения войсковой части 55443 (бывший 33 филиал ФБУ-войсковая часть 96129) | - | ПС-377 "Шумская" ф-04.ТП3235 | - | - | п.4 Приложения воинские части МО РФ | 270
5740 | Склад (по хранению материальных и технических средств вещевой службы) базы комплесного хранения войсковой части 55443 (бывший 33 филиал ФБУ-войсковая часть 96129) | Склад (по хранению материальных и технических средств вещевой службы) базы комплесного хранения войсковой части 55443 (бывший 33 филиал ФБУ-войсковая часть 96129) | - | ПС-377 "Шумская" ф-04.ТП3278 | - | - | п.4 Приложения воинские части МО РФ
5741 | ФБУ "Войсковая часть 96129" 32 филиал (бывший 11 филиал) | ФБУ "Войсковая часть 96129" 32 филиал (бывший 11 филиал) | - | ТП-100, ЩУ в РУ-0,4 | - | - | п.4 Приложения воинские части МО РФ | 45
5742 | Склад (по хранению материальных и технических средств продовольственной службы) базы комплесного хранения войсковой части 55443 (бывший 31 филиал Войсковая часть 96129) | Склад (по хранению материальных и технических средств продовольственной службы) базы комплесного хранения войсковой части 55443 (бывший 31 филиал Войсковая часть 96129) | - | ПС-377"Шум.ф-377-01 ТП3200 | - | - | п.4 Приложения воинские части МО РФ | 477
5743 | Войсковая часть 55443-54 (бывшая в/ч 67651) | Войсковая часть 55443-54 (бывшая в/ч 67651) | - | ПС"Гатчина", ТП-115 | - | - | п.4 Приложения воинские части МО РФ | 75.2
5744 | Госпиталь ФГУ «442 ОВКГ» МО РФ г. Гатчина | Госпиталь ФГУ «442 ОВКГ» МО РФ г. Гатчина | - | ПС"Гатчина",ТП-115 Т-1 | - | - | п. 1 Приложения медицинские учреждения | 94
5745 | Войсковая часть 12633-4 (бывший войсковая часть 39211) | Войсковая часть 12633-4 (бывший войсковая часть 39211) | - | ПС-21 "Поречье" ф.21-03.ТП131 Туганы полигон | - | - | п.4 Приложения воинские части МО РФ | 99
5746 | Войсковая часть 12633-4 (бывший войсковая часть 39211) | Войсковая часть 12633-4 (бывший войсковая часть 39211) | - | ПС-5 "Луга".ф.5-03.ТП 571 | - | - | п.4 Приложения воинские части МО РФ | 162
5747 | Войсковая часть 12633-4 (бывший войсковая часть 39211) | Войсковая часть 12633-4 (бывший войсковая часть 39211) | - | ПС-5 "Луга".ф.5-03.ТП 510 | - | - | п.4 Приложения воинские части МО РФ
5748 | Войсковая часть 75752-7 | Войсковая часть 75752-7 | - | ПС-716 Тосно, ф.04 ТП-46 Т-2 | - | - | п.4 Приложения воинские части МО РФ | 9.4
5749 | Войсковая часть 75752-7 (ФГКУ "Северо-Западное ТУИО" Минобороны России) | Войсковая часть 75752-7 (ФГКУ "Северо-Западное ТУИО" Минобороны России) | - | ф.02 ТП-1406 "Монастырек" | - | - | п.4 Приложения воинские части МО РФ | 12.6
5750 | Войсковая часть 75752-7 (ФГКУ "Северо-Западное ТУИО" Минобороны России) | Войсковая часть 75752-7 (ФГКУ "Северо-Западное ТУИО" Минобороны России) | - | ф.05 ТП-645 Венкуль | - | - | п.4 Приложения воинские части МО РФ | 4.5
5751 | Войсковая часть 75752-7 (ФГКУ "Северо-Западное ТУИО" Минобороны России) | Войсковая часть 75752-7 (ФГКУ "Северо-Западное ТУИО" Минобороны России) | - | ПС-716 Тосно, ф.04 ТП-46 Т-2 | - | - | п.4 Приложения воинские части МО РФ | 9.4
5752 | Войсковая часть 72152 | Войсковая часть 72152 | - | ПС-345 КС-2 ТП392-Смир.КЭЧ | - | - | п.4 Приложения воинские части МО РФ | 684
5753 | Войсковая часть 72152 | Войсковая часть 72152 | - | ПС-345 КС-2 ТП393-Смир.КЭЧ | - | - | п.4 Приложения воинские части МО РФ | 400
5754 | Войсковая часть 56529 (бывшая войсковая часть 30616-18) (бывшая войсковая часть 37535) | Войсковая часть 56529 (бывшая войсковая часть 30616-18) (бывшая войсковая часть 37535) | - | ПС-636 " Ваганово" ф.636-03 ТП 2187 | - | - | п.4 Приложения воинские части МО РФ | 320
5755 | Войсковая часть 03192 | Войсковая часть 03192 | - | ПС"Борницы".ф.13,9 | - | - | п.4 Приложения воинские части МО РФ | 4800
5756 | 337 База Хранения Военной Техники и Имущества | 337 База Хранения Военной Техники и Имущества | - | ф.07 ТП-324, РУ-0,4 | - | - | п.4 Приложения воинские части МО РФ | 77
5757 | 337 База Хранения Военной Техники и Имущества (бывший Медо СпН ФГУ "442 ОВКГ" ) | 337 База Хранения Военной Техники и Имущества (бывший Медо СпН ФГУ "442 ОВКГ" ) | - | ф.07 ТП-336 ,ГРЩ 0,4 | - | - | п.4 Приложения воинские части МО РФ | 225
5758 | Войсковая часть 02511 | Войсковая часть 02511 | - | ПС "Бобочинская" / ф.07, ф.09 | - | - | п.4 Приложения воинские части МО РФ | 3802
5759 | Войсковая часть 02511 | Войсковая часть 02511 | - | ПС "Бобочинская" / ф.05, ф.07 | - | - | п.4 Приложения воинские части МО РФ | 476.5
5760 | Войсковая часть 02511 | Войсковая часть 02511 | - | ПС "Бобочинская" / ф.07, ф.11 | - | - | п.4 Приложения воинские части МО РФ | 515
5761 | Войсковая часть 02511 | Войсковая часть 02511 | - | ПС"Саперная"ф.Сап-2 | - | - | п.4 Приложения воинские части МО РФ | 620
5762 | Войсковая часть 02511 | Войсковая часть 02511 | - | ПС"Саперная"ф.Сап-3 | - | - | п.4 Приложения воинские части МО РФ | 450
5763 | Войсковая часть 02511 | Войсковая часть 02511 | - | ПС "Бобочинская" / ф,01 / ТП-237 | - | - | п.4 Приложения воинские части МО РФ | 46
5764 | Войсковая часть 02511 | Войсковая часть 02511 | - | ПС "Бобочинская" / ф.08/КТПН-280 ПС "Бобочинская" / ф.08/КТПН-281 | - | - | п.4 Приложения воинские части МО РФ | 222
5765 | Войсковая часть 02511 | Войсковая часть 02511 | - | ГРЩ 0,4 кВ | - | - | п.4 Приложения воинские части МО РФ | 9.4
5766 | Войсковая часть 03216 | Войсковая часть 03216 | - | п. Решетниково ф.06 | - | - | п.4 Приложения воинские части МО РФ | 140
5767 | Войсковая часть 03216 | Войсковая часть 03216 | - |  | - | - | п.4 Приложения воинские части МО РФ
5768 | Войсковая часть 03216 | Войсковая часть 03216 | - | ПС-Приветнинская ф. 08 / ТП-137 | - | - | п.4 Приложения воинские части МО РФ | 630
5769 | Войсковая часть 03216 | Войсковая часть 03216 | - | п. Решетниково ф.02 | - | - | п.4 Приложения воинские части МО РФ | 540
5770 | Войсковая часть 03216 | Войсковая часть 03216 | - | п. Решетниковоф.03 | - | - | п.4 Приложения воинские части МО РФ | 700
5771 | Войсковая часть 45712 | Войсковая часть 45712 | - | ПС "Рябовская".ф-06.ТП146. | - | - | п.4 Приложения воинские части МО РФ | 65
5772 | Войсковая часть 45712 | Войсковая часть 45712 | - | ПС "Кондратьевская" ф.05,ТП 85 | - | - | п.4 Приложения воинские части МО РФ | 9
5773 | Войсковая часть 45712 | Войсковая часть 45712 | - | ПС "Вещевская" ф.02.,ТП160., | - | - | п.4 Приложения воинские части МО РФ | 27
5774 | Войсковая часть 45712 | Войсковая часть 45712 | - | ПС-"Калининская" ф.10/ТП-26 | - | - | п.4 Приложения воинские части МО РФ | 180
5775 | Войсковая часть 45712 | Войсковая часть 45712 | - | ПС-"Высоцкая" / СШСН-1 / ф.08 / ТП-2 | - | - | п.4 Приложения воинские части МО РФ | 1.88
5776 | Войсковая часть 45712 | Войсковая часть 45712 | - | ПС "Калининская" / СШСН-1 / ф.04 / ТП-183 | - | - | п.4 Приложения воинские части МО РФ | 0.09
5777 | Войсковая часть 45712 | Войсковая часть 45712 | - | ПС "Калининская" / СШСН-1 / ф.04 / ТП-213 | - | - | п.4 Приложения воинские части МО РФ | 0.18
5778 | Войсковая часть 45712 | Войсковая часть 45712 | - | ПС-"Высоцкая" / СШСН-1 / ф.03 / ТП-7 | - | - | п.4 Приложения воинские части МО РФ | 0.47
5779 | Войсковая часть 30616-17 (бывшая войсковая часть 95109) | Войсковая часть 30616-17 (бывшая войсковая часть 95109) | - | ПС-159 / СШСН-1 / ф.31 / ТП-144 | - | - | п.4 Приложения воинские части МО РФ | 180
5780 | Войсковая часть 30616-17 (бывшая войсковая часть 95109) | Войсковая часть 30616-17 (бывшая войсковая часть 95109) | - | ПС-159 / СШСН-1 / ф.12 / ТП-31 | - | - | п.4 Приложения воинские части МО РФ | 110
5781 | Войсковая часть 30616-17 (бывшая войсковая часть 95109) | Войсковая часть 30616-17 (бывшая войсковая часть 95109) | - | ПС-25 / СШСН-1 / ф,07 / ТП-1 | - | - | п.4 Приложения воинские части МО РФ | 141
5782 | Войсковая часть 30616-17 (бывшая войсковая часть 95109) | Войсковая часть 30616-17 (бывшая войсковая часть 95109) | - | ПС-25 / СШСН-1 / ф.12 / ТП-62 | - | - | п.4 Приложения воинские части МО РФ | 20
5783 | Войсковая часть 30616-17 (бывшая войсковая часть 95109) | Войсковая часть 30616-17 (бывшая войсковая часть 95109) | - | ПС"Калининская", ф.10, ТП-26 | - | - | п.4 Приложения воинские части МО РФ | 141
5784 | Склад базы средств связи и радиотехнического вооружения ВМФ войсковой части 55443-100 (бывш. 2080 ЦБСС и РТВ ВМФ) | Склад базы средств связи и радиотехнического вооружения ВМФ войсковой части 55443-100 (бывш. 2080 ЦБСС и РТВ ВМФ) | - | ПС-25, ф.12,ТП-62 | - | - | п.4 Приложения воинские части МО РФ | 47
5785 | НИЦ БТС 12 ЦНИИ Минобороны России (бывш. Войсковая часть 99795) | НИЦ БТС 12 ЦНИИ Минобороны России (бывш. Войсковая часть 99795) | - | ПС-166 "Приозерская" / Ф.09(10) | - | - | п. 5 Приложения образовательные учреждения | 900
5786 | Войсковая часть 93268 | Войсковая часть 93268 | - | ПС 607/ф.11/ТП-10 | - | - | п.4 Приложения воинские части МО РФ | 5
5787 | Войсковая часть 93268 | Войсковая часть 93268 | - | ПС 607/ф.11/ТП-12 | - | - | п.4 Приложения воинские части МО РФ | 280
5788 | Войсковая часть 11361-3 | Войсковая часть 11361-3 | - | ПС-603 ЛЕМБОЛОВО / СШСН-1 / ф.08, ф.26 | - | - | п.4 Приложения воинские части МО РФ | 870
5789 | Отдел хранения (обособленный, артиллерийских боеприпасов) войсковой части 55443 (бывшая Войсковая часть 42289) | Отдел хранения (обособленный, артиллерийских боеприпасов) войсковой части 55443 (бывшая Войсковая часть 42289) | - | ТП-8323 | - | - | п.4 Приложения воинские части МО РФ | 100
5790 | Отдел хранения (обособленный, артиллерийских боеприпасов) войсковой части 55443 (бывшая Войсковая часть 42289) | Отдел хранения (обособленный, артиллерийских боеприпасов) войсковой части 55443 (бывшая Войсковая часть 42289) | - | ПС-158 "Победа" /ф.8 / ТП-279А | - | - | п.4 Приложения воинские части МО РФ | 35
5791 | Отдел хранения (обособленный, артиллерийских боеприпасов) войсковой части 55443 (бывшая Войсковая часть 42289) | Отдел хранения (обособленный, артиллерийских боеприпасов) войсковой части 55443 (бывшая Войсковая часть 42289) | - | ПС-158 "Победа" /ф.8 / ТП-254 | - | - | п.4 Приложения воинские части МО РФ | 280
5792 | Войсковая часть 52545 | Войсковая часть 52545 | - | ПС-43 "Гарболовская" / СШСН-1 / ф.01 | - | - | п.4 Приложения воинские части МО РФ | 1037
5793 | Войсковая часть 02511 (бывш Войсковая часть 67679 | Войсковая часть 02511 (бывш Войсковая часть 67679 | - | ТП-278 | - | - | п.4 Приложения воинские части МО РФ | 598
5794 | Войсковая часть 02511 (бывш Войсковая часть 67679, окружной полигон | Войсковая часть 02511 (бывш Войсковая часть 67679, окружной полигон | - | Ф-08 | - | - | п.4 Приложения воинские части МО РФ | 250
5795 | Войсковая часть 52545 (бывшая Войсковая часть 74429) (бывшая Войсковая часть 72156) | Войсковая часть 52545 (бывшая Войсковая часть 74429) (бывшая Войсковая часть 72156) | - | ПС-43 "Гарболовская" / СШСН-1 / ф.09, ф.04 | - | - | п.4 Приложения воинские части МО РФ | 880
5796 | База снабжения и хранения вооружения войсковой части 55443 (бывш. Войсковая часть 15696) | База снабжения и хранения вооружения войсковой части 55443 (бывш. Войсковая часть 15696) | - | ТЭЦХХI / Ф.0 / ПС0 / СШСН-1 / Ф.10 / ТП8330 | - | - | п.4 Приложения воинские части МО РФ | 265
5797 | Войсковая часть 12633-2 | Войсковая часть 12633-2 | - | ПС "Прибыловская. ф.08.ТП-114 | - | - | п.4 Приложения воинские части МО РФ | 63
5798 | Войсковая часть 12633-2 | Войсковая часть 12633-2 | - | ПС"Первомайская".ф.07.ТП3 | - | - | п.4 Приложения воинские части МО РФ | 340
5799 | Войсковая часть 12633-2 | Войсковая часть 12633-2 | - | ПС "Прибыловская. ф.05.ТП-113 | - | - | п.4 Приложения воинские части МО РФ | 37
5800 | Лаборатория РХББ ВМФ в/ч 55443 (225 ЦЛ РХББ ВМФ) | Лаборатория РХББ ВМФ в/ч 55443 (225 ЦЛ РХББ ВМФ) | - | ПС Молодежная ф.02 / ТП-1 | - | - | п.4 Приложения воинские части МО РФ | 27
5801 | Войсковая часть 23438 | Войсковая часть 23438 | - | ПС"Громово",ТП-69, ТП-22, ТП-6 | - | - | п.4 Приложения воинские части МО РФ | 5058
5802 | Войсковая часть 23438 | Войсковая часть 23438 | - | ПС"Громово",ТП-69, ТП-22, ТП-6 | - | - | п.4 Приложения воинские части МО РФ
5803 | Войсковая часть 23438 | Войсковая часть 23438 | - | ПС"Громово",ТП-69, ТП-22, ТП-6 | - | - | п.4 Приложения воинские части МО РФ
5804 | Войсковая часть 28036 | Войсковая часть 28036 | - | ПС-636 Ваганово ф.05, ф.04 | - | - | п.4 Приложения воинские части МО РФ | 180
5805 | Войсковая часть 28036 | Войсковая часть 28036 | - | ПС-636/Ф.04 | - | - | п.4 Приложения воинские части МО РФ | 500
5806 | Войсковая часть 28036 | Войсковая часть 28036 | - | ПС-636 Ваганово ф.10 | - | - | п.4 Приложения воинские части МО РФ | 318
5807 | Войсковая часть 28036 | Войсковая часть 28036 | - | ПС-633 "Ладожское озеро" ф.02 | - | - | п.4 Приложения воинские части МО РФ | 34
5808 | Войсковая часть 28036 | Войсковая часть 28036 | - | ПС-636 Ваганово ф.01 , ТП 2019 | - | - | п.4 Приложения воинские части МО РФ | 180
5809 | Войсковая часть 28036 | Войсковая часть 28036 | - | ПС-636 Ваганово ф.09 , ТП 17КП, ТП 17РТ | - | - | п.4 Приложения воинские части МО РФ | 242
5810 | Войсковая часть 28287 | Войсковая часть 28287 | - | ПС-633 "Ладожское озеро"ф.04 | - | - | п.4 Приложения воинские части МО РФ | 15
5811 | Войсковая часть 28287 | Войсковая часть 28287 | - | ПС-633 "Ладожское озеро"ф.04 | - | - | п.4 Приложения воинские части МО РФ | 45
5812 | ФГКУ ЦВММ МинОбороны России | ФГКУ ЦВММ МинОбороны России | - | ПС-633 "Ладожское озеро"ф.04, ТП-2005 | - | - | п.4 Приложения воинские части МО РФ | 22.5
5813 | Нахимовское ВМУ | Нахимовское ВМУ | - | ПС-158"Победа".,ф.06.,ТП98. | - | - | п. 5 Приложения образовательные учреждения | 138
5814 | Войсковая часть 53167-У (бывш в/ч 31181) | Войсковая часть 53167-У (бывш в/ч 31181) | - | ПС-635 РОМАНОВКА / СШСН1 / ф.08 / ТП-1 | - | - | п.4 Приложения воинские части МО РФ | 480
5815 | Войсковая часть 31208 | Войсковая часть 31208 | - | н/д | - | - | п.4 Приложения воинские части МО РФ | н/д
5816 | Войсковая часть 31208 | Войсковая часть 31208 | - | ПС "Рябовская".ф-06.ТП146. | - | - | п.4 Приложения воинские части МО РФ | 34
5817 | Морозовское лесничество Министерства обороны Российской Федерации- филиал ФГКУ "Территориальное управление лесного хозяйства" Министерства обороны Российской Федерации | Морозовское лесничество Министерства обороны Российской Федерации- филиал ФГКУ "Территориальное управление лесного хозяйства" Министерства обороны Российской Федерации | - | ПС-43 "Гарболовская" / СШСН-1 / ф.01 / ТП-8602 | - | - | п.4 Приложения воинские части МО РФ | 200
5818 | Морозовское лесничество Министерства обороны Российской Федерации- филиал ФГКУ "Территориальное управление лесного хозяйства" Министерства обороны Российской Федерации | Морозовское лесничество Министерства обороны Российской Федерации- филиал ФГКУ "Территориальное управление лесного хозяйства" Министерства обороны Российской Федерации | - | нет данных | - | - | п.4 Приложения воинские части МО РФ | 23.4
5819 | Морозовское лесничество Министерства обороны Российской Федерации- филиал ФГКУ "Территориальное управление лесного хозяйства" Министерства обороны Российской Федерации | Морозовское лесничество Министерства обороны Российской Федерации- филиал ФГКУ "Территориальное управление лесного хозяйства" Министерства обороны Российской Федерации | - | ПС-525 | - | - | п.4 Приложения воинские части МО РФ | 4.7
5820 | Морозовское лесничество Министерства обороны Российской Федерации- филиал ФГКУ "Территориальное управление лесного хозяйства" Министерства обороны Российской Федерации | Морозовское лесничество Министерства обороны Российской Федерации- филиал ФГКУ "Территориальное управление лесного хозяйства" Министерства обороны Российской Федерации | - | ТП-571 | - | - | п.4 Приложения воинские части МО РФ | 225
5821 | Войсковая часть 11115 | Войсковая часть 11115 | - | ПС-324 МГИНСКАЯ / СШСН-1 / ф.01 / ТП-3463 | - | - | п.4 Приложения воинские части МО РФ | 450
5822 | Склад (по хранению материальных и технических средств связи) базы комплесного хранения войсковой части 55443 (бывш 34112-3) | Склад (по хранению материальных и технических средств связи) базы комплесного хранения войсковой части 55443 (бывш 34112-3) | - | ПС-179 / СШСН-1 / ф.в/ч / ТП-502 | - | - | п.4 Приложения воинские части МО РФ | 63
5823 | Войсковая часть 75752 | Войсковая часть 75752 | - | ПС-365/ф.02/ТП-8530 | - | - | п.4 Приложения воинские части МО РФ | 548
5824 | Войсковая часть 75752 | Войсковая часть 75752 | - | ПС-607 КАСИМОВО ф.19 /ТП-458 | - | - | п.4 Приложения воинские части МО РФ | 130
5825 | филиал №3 ФГУ "442 ОВКГ" Минобороны России | филиал №3 ФГУ "442 ОВКГ" Минобороны России | - | ПС "Калининская" / СШСН-1 / ф.04 / ТП-131 | - | - | п. 1 Приложения медицинские учреждения | 200
5826 | В/ч 12086 | В/ч 12086 | - | ПС-26 / СШСН-1 / ф.04 / ТП-96 | - | - | п. 1 Приложения медицинские учреждения | 60
5827 | Войсковая часть 83533 | Войсковая часть 83533 | - | ПС-211 ФЕДОРОВСКАЯ / СШСН-1 / ф.14 / ТП-1093 | - | - | п.4 Приложения воинские части МО РФ | 225
5828 | Войсковая часть 83533 | Войсковая часть 83533 | - | ПС-211 ФЕДОРОВСКАЯ / СШСН-1 / ф.14 / ТП-1094 | - | - | п.4 Приложения воинские части МО РФ | 54
5829 | Войсковая часть 45752-2 (бывшая Войсковая часть 45618-5 Лен ВМБ) | Войсковая часть 45752-2 (бывшая Войсковая часть 45618-5 Лен ВМБ) | - | ПС 525 "Ильинка", ф.211, ТП-2 | - | - | п.4 Приложения воинские части МО РФ | 33
5830 | Войсковая часть 28916 | Войсковая часть 28916 | - | ПС-331 "Красносельская" ТП 343 | - | - | п.4 Приложения воинские части МО РФ | 225
5831 | Войсковая часть 28916 | Войсковая часть 28916 | - | ПС-607 Касимово, ф.29 | - | - | п.4 Приложения воинские части МО РФ | 523.4
5832 | Войсковая часть 28916 | Войсковая часть 28916 | - | ф.401,ТП 8387 ПС-537 | - | - | п.4 Приложения воинские части МО РФ | 234
5833 | Войсковая часть 40311 | Войсковая часть 40311 | - | ф.-401,ТП 8451 Т-1 ПС-537 | - | - | п.4 Приложения воинские части МО РФ | 648
5834 | Войсковая часть 30616-2 (раньше было у В/ч 11262-4) | Войсковая часть 30616-2 (раньше было у В/ч 11262-4) | - | ТП 8418 Т-1 (д) ПС-537, ТП 8419 (д) ПС-537, ТП 8462 Т-2 ПС-537 | - | - | п.4 Приложения воинские части МО РФ | 1210
5835 | Войсковая часть 30616-2 | Войсковая часть 30616-2 | - | ПС-365/ф.01/ТП-8372 ПС-365/ф.01/ТП-8485 | - | - | п.4 Приложения воинские части МО РФ | 986
5836 | Войсковая часть 71717 | Войсковая часть 71717 | - |  | - | - | п.4 Приложения воинские части МО РФ
5837 | Войсковая часть 30616-2 | Войсковая часть 30616-2 | - |  | - | - | п.4 Приложения воинские части МО РФ
5838 | Войсковая часть 30616-2 | Войсковая часть 30616-2 | - |  | - | - | п.4 Приложения воинские части МО РФ
5839 | Войсковая часть 52545 | Войсковая часть 52545 | - | ПС-43 "Гарболовская" / СШСН-1 / ф.01, ф.06 | - | - | п.4 Приложения воинские части МО РФ | 1037
5840 | Поликлиника г. Всеволожск ФБУ "442 ОВКГ" МО РФ | Поликлиника г. Всеволожск ФБУ "442 ОВКГ" МО РФ | - | ПС-525 "Ильинка", ф.115, ТП-71 | - | - | п. 1 Приложения медицинские учреждения | 47
5841 | Войсковая часть 33491 | Войсковая часть 33491 | - | ПС-640 "Пугарево" / / ф.05/ТП-39 | - | - | п.4 Приложения воинские части МО РФ | 655
5842 | Войсковая часть 33491 | Войсковая часть 33491 | - | ПС-525 "Ильинка", ф.211, ТП-2 | - | - | п.4 Приложения воинские части МО РФ | 2.82
5843 | Войсковая часть 33491 | Войсковая часть 33491 | - | ПС-50 "Девяткино" / СШСН-1 / ф.06 / ТП-32 | - | - | п.4 Приложения воинские части МО РФ | 250
5844 | Войсковая часть 17646 (Войсковая часть 68109) | Войсковая часть 17646 (Войсковая часть 68109) | - | ПС "Калининская" ф.03/ ТП-172 | - | - | п.4 Приложения воинские части МО РФ | 162
5845 | Войсковая часть 17646 (Войсковая часть 68109) | Войсковая часть 17646 (Войсковая часть 68109) | - | ПС"Кондратьевская" ф.5 ТП-82а | - | - | п.4 Приложения воинские части МО РФ | 163
5846 | Войсковая часть 17646 (Войсковая часть 68109) | Войсковая часть 17646 (Войсковая часть 68109) | - | ПС " Каменогорская/ ф.56-01/КТП-187 ТП-188 | - | - | п.4 Приложения воинские части МО РФ | 86
5847 | Войсковая часть 17646 (бывшая войсковая часть 52433) | Войсковая часть 17646 (бывшая войсковая часть 52433) | - | ПС-143, ф.143-29, ТП "Воинская часть" - объект | - | - | п.4 Приложения воинские части МО РФ | 20
5848 | Авиационная база материально-технического обеспечения войсковой части 55443 (бывш. войсковая часть 53963) | Авиационная база материально-технического обеспечения войсковой части 55443 (бывш. войсковая часть 53963) | - | ПС-635"Романовка"ф.05.ТП 11-Углово | - | - | п.4 Приложения воинские части МО РФ | 500
5849 | "Военный институт (физической культуры) ФГКВОУ ВПО "Военно-медицинская академия имени С.М.Кирова" | "Военный институт (физической культуры) ФГКВОУ ВПО "Военно-медицинская академия имени С.М.Кирова" | - | ПС-601/ф.10,12/ ТП-437 | - | - | п. 5 Приложения образовательные учреждения | 154
5850 | Военная комендатура выборгского гарнизона | Военная комендатура выборгского гарнизона | - | ПС-25-ф25-21 / РП-11 | - | - | п.4 Приложения воинские части МО РФ | 50
5851 | Филиал "Санаторий "Приозерский" ФГКУ "Санаторно-курортный комплекс "Западный" МО РФ | Филиал "Санаторий "Приозерский" ФГКУ "Санаторно-курортный комплекс "Западный" МО РФ | - | ПС-166 "Приозерская" / СШСН-1 / ф.02 / ТП-8, ТП-29,ТП-34, ТП-36 | - | - | п.4 Приложения воинские части МО РФ | 495
5852 | Филиал "Санаторий "Приозерский" ФГКУ "Санаторно-курортный комплекс "Западный" МО РФ | Филиал "Санаторий "Приозерский" ФГКУ "Санаторно-курортный комплекс "Западный" МО РФ | - | ПС-166 "Приозерская" / СШСН-1 / ф.02 / ТП-8 | - | - | п.4 Приложения воинские части МО РФ | 26
5853 | Филиал "Санаторий "Приозерский" ФГКУ "Санаторно-курортный комплекс "Западный" МО РФ | Филиал "Санаторий "Приозерский" ФГКУ "Санаторно-курортный комплекс "Западный" МО РФ | - | ПС-640"Пугарево", ф.02,ТП-205 | - | - | п.4 Приложения воинские части МО РФ | 37
5854 | Военная прокуратура выборгского гарнизона | Военная прокуратура выборгского гарнизона | - | ПС-25 / СШСН-1 / ф.21 / ТП-11 | - | - | п.4 Приложения воинские части МО РФ | 9.4
5855 | Войсковая часть 02511 (бывший СТО(АГ)-372) | Войсковая часть 02511 (бывший СТО(АГ)-372) | - | ПС-26 / СШСН-1 / ф.01 / РП-18 | - | - | п.4 Приложения воинские части МО РФ | 18.8
5856 | Войсковая часть 41734 | Войсковая часть 41734 | - | ПС Калининская/ ф.04/ТП-45 | - | - | п.4 Приложения воинские части МО РФ | 63
5857 | Войсковая часть 41734 | Войсковая часть 41734 | - | ПС Калининская/ ф.04/ТП-45 | - | - | п.4 Приложения воинские части МО РФ | 143
5858 | Войсковая часть 17646 (Войсковая часть 31722) | Войсковая часть 17646 (Войсковая часть 31722) | - | ПС-601 Токсово, ф.08, ТП-429 | - | - | п.4 Приложения воинские части МО РФ | 263.2
5859 | Войсковая часть 09703-Б (бывш. Войсковая часть 09703-03) | Войсковая часть 09703-Б (бывш. Войсковая часть 09703-03) | - | ПС-511 "Плодовое".ф.04. ТП-768,769,770 | - | - | п.4 Приложения воинские части МО РФ | 257
5860 | В/ч 35404 | В/ч 35404 | - | ЦРП яч.10 Ф-1 ПС-259 ЦРП яч.10 Ф-7 ПС-259 | - | - | п. 5 Приложения образовательные учреждения | 1186
5861 | ВКА им. А. Ф. Можайского (База ОУП) | ВКА им. А. Ф. Можайского (База ОУП) | - | ПС-619 "МОЖАЙСКАЯ" | - | - | п. 5 Приложения образовательные учреждения | 1900
5862 | Октябрьское управление военных сообщений | Октябрьское управление военных сообщений | - | ЩС комендатуры | - | - | п.4 Приложения воинские части МО РФ | 11
5863 | Октябрьское управление военных сообщений | Октябрьское управление военных сообщений | - | пустующий | - | - | п.4 Приложения воинские части МО РФ | пустующий
5864 | Сертоловский военный гарнизон | Сертоловский военный гарнизон | - | ПС-537 СЕРТОЛОВО / СШСН-1 / ф.311 / ТП-8322 | - | - | п.4 Приложения воинские части МО РФ | 80
5865 | Сертоловский военный гарнизон | Сертоловский военный гарнизон | - | ПС-636 " Ваганово" ф.636-08 ТП 2173 | - | - | п.4 Приложения воинские части МО РФ | 35
5866 | Сертоловский военный гарнизон | Сертоловский военный гарнизон | - | ПС-227 Новая Ладога.ф.227-03 1-ТП 2 | - | - | п.4 Приложения воинские части МО РФ | 775
5867 | Сертоловский военный гарнизон | Сертоловский военный гарнизон | - | ПС-337 Вындин остров ф.337-05 ТП 342 | - | - | п.4 Приложения воинские части МО РФ | 45
5868 | Сертоловский военный гарнизон | Сертоловский военный гарнизон | - | ПС-635 РОМАНОВКА / СШСН1 / ф. 06 / ТП-2039 | - | - | п.4 Приложения воинские части МО РФ | 140
5869 | Сертоловский военный гарнизон | Сертоловский военный гарнизон | - | ПС-603 Лемболово ф.603-02 РУ ТП 1 | - | - | п.4 Приложения воинские части МО РФ | 830
5870 | Сертоловский военный гарнизон | Сертоловский военный гарнизон | - | ПС-619 "Можайская" ф.02 ТП 8548 | - | - | п.4 Приложения воинские части МО РФ | 520
5871 | Сертоловский военный гарнизон | Сертоловский военный гарнизон | - | ПС-43 "Гарболовская" .ф43-07 РП 43-07 РУ.ф.ТП 1 | - | - | п.4 Приложения воинские части МО РФ | 800
5872 | Сертоловский военный гарнизон | Сертоловский военный гарнизон | - | ПС-43 "Гарболовская" .ф43-01 ТП 8875 | - | - | п.4 Приложения воинские части МО РФ | 10
5873 | Сертоловский военный гарнизон | Сертоловский военный гарнизон | - | пустующий | - | - | п.4 Приложения воинские части МО РФ | пустующий
5874 | Выборгский военный гарнизон | Выборгский военный гарнизон | - | ПС "Вещевская" ф.02.,ТП160., | - | - | п.4 Приложения воинские части МО РФ | 30
5875 | Выборгский военный гарнизон | Выборгский военный гарнизон | - | ПС-159 | - | - | п.4 Приложения воинские части МО РФ | 15
5876 | Выборгский военный гарнизон | Выборгский военный гарнизон | - | ПС-26 / СШСН-1 / ф.14 / КТП-34 | - | - | п.4 Приложения воинские части МО РФ | 103.4
5877 | Выборгский военный гарнизон | Выборгский военный гарнизон | - | ПС-"Молодежная".ф.02.ТП1. | - | - | п.4 Приложения воинские части МО РФ | 30
5878 | Сертоловский военный гарнизон | Сертоловский военный гарнизон | - | ПС-43 "Гарболовская" / СШСН-1 / ф.09 / ТП-8689 | - | - | п.4 Приложения воинские части МО РФ | 80
5879 | Сертоловский военный гарнизон | Сертоловский военный гарнизон | - | ПС-635 РОМАНОВКА / СШСН1 / ф.08 / ТП-1 | - | - | п.4 Приложения воинские части МО РФ | пустующий
5880 | Выборгский военный гарнизон | Выборгский военный гарнизон | - | ПС"Калининская", ф.10, ТП-26 | - | - | п.4 Приложения воинские части МО РФ | 12.2
5881 | Сертоловский военный гарнизон | Сертоловский военный гарнизон | - | ПС-50 "Девяткино", ф.50-10 / ТП-8463 | - | - | п.4 Приложения воинские части МО РФ | 45
5882 | Гатчинский военный гарнизон | Гатчинский военный гарнизон | - | ПС"Гатчина",ТП-115 | - | - | п.4 Приложения воинские части МО РФ | 8
5883 | Военная прокуратура Выборгского гарнизона (ФГКУ "Северо-Западное ТУИО" Минобороны России Военная прокуратура Выборгского гарнизона) | Военная прокуратура Выборгского гарнизона (ФГКУ "Северо-Западное ТУИО" Минобороны России Военная прокуратура Выборгского гарнизона) | - | ПС-25 / СШСН-1 / ф.21 / ТП-11 | - | - | п.4 Приложения воинские части МО РФ | 9
5884 | Войсковая часть 41734 (ФГКУ "Северо-Западное ТУИО" Минобороны России) | Войсковая часть 41734 (ФГКУ "Северо-Западное ТУИО" Минобороны России) | - | пустующий | - | - | п.4 Приложения воинские части МО РФ | пустующий
5885 | Войсковая часть 73845 | Войсковая часть 73845 | - | ПС-47 ЛЕХТУСИ / СШСН-1 / ф.Л Квг-1 | - | - | п.4 Приложения воинские части МО РФ | 4500
5886 | Войсковая часть 12086 | Войсковая часть 12086 | - | ПС-Калининская/ ф.04,10/КТП-71 | - | - | п.4 Приложения воинские части МО РФ | 50
5887 | Выборгское гарнизонное стрельбище | Выборгское гарнизонное стрельбище | - | ПС-26 / СШСН-1 / ф.04 / ТП-96 | - | - | п.4 Приложения воинские части МО РФ | 376
5888 | Войсковая часть 81357 | Войсковая часть 81357 | - | ПС-168 СОСНОВЫЙ БОР-1 ф.24,25/ТП-Ш10 | - | - | п.4 Приложения воинские части МО РФ | 20
5889 | Войсковая часть 81357 | Войсковая часть 81357 | - | ПС-292 Вистино.ф.292.-04.ТП 429 | - | - | п.4 Приложения воинские части МО РФ | 29
5890 | Войсковая часть 81357 | Войсковая часть 81357 | - | ПС-168 СОСНОВЫЙ БОР-1 / СШСН-1 / ф.27 / ТП-13/5С | - | - | п.4 Приложения воинские части МО РФ | 9
5891 | Войсковая часть 81357 (Старший РПГЗ - Войсковая часть 20239) | Войсковая часть 81357 (Старший РПГЗ - Войсковая часть 20239) | - | ПС-412 "Лебяжье",ТП-450 | - | - | п.4 Приложения воинские части МО РФ | 62.1
5892 | Войсковая часть 81357 | Войсковая часть 81357 | - | ПС-5 "Усть-Луга" ф.5-02. ТП-535 | - | - | п.4 Приложения воинские части МО РФ | 31.5
5893 | Войсковая часть 81357 | Войсковая часть 81357 | - | поставка электроэнергии не осуществляется | - | - | п.4 Приложения воинские части МО РФ | поставка электроэнергии не осуществляется
5894 | в/ч 44085 | в/ч 44085 | - | ПС-58 / 58-1 / ф.02 / ТП-213 | - | - | п.4 Приложения воинские части МО РФ | 123
5895 | ОАО "1470 УМТО" | ТП-56 | - | ПС-225 / СШСН-1 / ф.2-03 / ТП-56 | - | - | п. 7 Приложения: организации, выполняющие оборонный заказ | -
5896 | ОАО "1470 УМТО" | ТП-81 | - | ПС-42 / СШСН-1 / ф.2-36 / РП-1 / ф.7 / ТП-81 | - | - | п. 7 Приложения: организации, выполняющие оборонный заказ | -
5897 | АО "ГУ ЖКХ" | ОАО "Славянка" Здание штаба (инв. № 1) | - | ПС-725 "Новолисино" / СШСН1 / ф.02 / ТП-2 | - | - | п.2 Приложения: Организации, осуществляющие эксплуатацию объектов централизованного водоснабжения и (или) канализации | -
5898 | АО "ГУ ЖКХ" | ОАО "Славянка" Здание БПК (инв. № 35) | - | ПС-725 "Новолисино" / СШСН1 / ф.02 / ТП-3 | - | - | п.2 Приложения: Организации, осуществляющие эксплуатацию объектов централизованного водоснабжения и (или) канализации | -
5899 | АО "ГУ ЖКХ" | Водонасосная станция (2-го подъема) | - | ПС-725 "Новолисино" / СШСН1 / ф.02 / ТП-1 | - | - | п.2 Приложения: Организации, осуществляющие эксплуатацию объектов централизованного водоснабжения и (или) канализации | 14
5900 | АО "ГУ ЖКХ" | Водонасосная ст с артез скважиной (скважина № 1) | - | ПС-725 "Новолисино" / СШСН1 / ф.02 / ТП-1 | - | - | п.2 Приложения: Организации, осуществляющие эксплуатацию объектов централизованного водоснабжения и (или) канализации | 5.5
5901 | АО "ГУ ЖКХ" | КНС | - | ПС-725 "Новолисино" / СШСН1 / ф.02 / ТП-1 | - | - | п.2 Приложения: Организации, осуществляющие эксплуатацию объектов централизованного водоснабжения и (или) канализации | 3.4
5902 | АО "ГУ ЖКХ" | Станция перекачки | - | ПС-725 "Новолисино" / СШСН1 / ф.02 / ТП-1 | - | - | п.2 Приложения: Организации, осуществляющие эксплуатацию объектов централизованного водоснабжения и (или) канализации | -
5903 | АО "ГУ ЖКХ" | Водоносовсная ст с забором воды из р Саблинка | - | ПС-725 "Новолисино" / СШСН1 / ф.02 / ТП-1 | - | - | п.2 Приложения: Организации, осуществляющие эксплуатацию объектов централизованного водоснабжения и (или) канализации | 0.023
5904 | АО "ГУ ЖКХ" | Водонасосная ст с артез скважиной (скважина № 5) | - | ПС-725 "Новолисино" / СШСН1 / ф.02 / ТП-1 | - | - | п.2 Приложения: Организации, осуществляющие эксплуатацию объектов централизованного водоснабжения и (или) канализации | 16
5905 | АО "ГУ ЖКХ" | Водонасосная ст с артез скважиной (скважина № 2) | - | ПС-725 "Новолисино" / СШСН1 / ф.02 / ТП-1 | - | - | п.2 Приложения: Организации, осуществляющие эксплуатацию объектов централизованного водоснабжения и (или) канализации | 4.3
5906 | АО "ГУ ЖКХ" | Водоносовсная ст с обезжелезывающей уст | - | ПС-725 "Новолисино" / СШСН1 / ф.04 / ТП | - | - | п.2 Приложения: Организации, осуществляющие эксплуатацию объектов централизованного водоснабжения и (или) канализации | 2.5
5907 | АО "ГУ ЖКХ" | Артезианская скважина (инв.7,9) | - | ПС-725 "Новолисино" / СШСН1 / ф.04 / ТП | - | - | п.2 Приложения: Организации, осуществляющие эксплуатацию объектов централизованного водоснабжения и (или) канализации | 7.3
5908 | АО "ГУ ЖКХ" | КНС (инв. 65) | - | ПС-725 "Новолисино" / СШСН1 / ф.02 / ТП-1 | - | - | п.2 Приложения: Организации, осуществляющие эксплуатацию объектов централизованного водоснабжения и (или) канализации | 9
5909 | АО "ГУ ЖКХ" | Обезжелезывающая установка (инв. 10) | - | ПС-725 "Новолисино" / СШСН1 / ф.02 / ТП-1 | - | - | п.2 Приложения: Организации, осуществляющие эксплуатацию объектов централизованного водоснабжения и (или) канализации | 12
5910 | Войсковая часть 39079 | Войсковая часть 39079 | - | ТП-416, ТП-458 | - | - | п. 4 Приложения: воинские части МО РФ | -
5911 | Войсковая часть 74429 | Войсковая часть 74429 | - | ТП-439 | - | - | п. 4 Приложения: воинские части МО РФ | -
5912 | Войсковая часть 81357 | Войсковая часть 81357 | - | ТП-495 | - | - | п. 4 Приложения: воинские части МО РФ | -
5913 | База (техническая, минно-торпедная, ВМФ) войсковая часть 55443 | База (техническая, минно-торпедная, ВМФ) войсковая часть 55443 | - | в/г 1би -ТП-422, ТП-423; в/г 5 - ТП-430; в/г 7х - ТП-432, ТП-482; в/г 90 - ТП-424, ТП-485, ТП-425, ТП-426, ТП-427, ТП-428, ТП-429 | - | - | п. 4 Приложения: воинские части МО РФ | -
5914 | Северо-Западный филиал ОАО "Мегафон" | базовые станции сотовой связи | - | ТП-462, ТП-441, ТП-439 | - | - | п. 1 Приложения: организации связи | -
5915 | ОАО "МТС" | базовые станции сотовой связи | - | ТП-452 (ВЛ), ТП-454 (ВЛ), ТП-462 (ВЛ), ТП-449 | - | - | п. 1 Приложения: организации связи | -
5916 | Местная администрация Муниципального образования Большеижорское городское поселение МО | административные здания, уличное освещение п. Большая Ижора | - | ТП-453, ТП-422, ТП-441, ТП-481, ТП-452 | - | - | п. 1 Приложения: государственные органы | -
5917 | ОАО "15 Арсенал ВМФ" | ОАО "15 Арсенал ВМФ" | - | ТП-423, ТП-424, ТП-425, ТП-430, ТП-485, ТП-422 | - | - | п. 7 Приложения: организации, выполняющие оборонный заказ | -
5918 | Войсковая часть 3526 ВВ МВД РФ | Войсковая часть 3526 ВВ МВД РФ | - | ПС-"Лебяжье-Тяговая", ТП-436, ТП-455, ТП-446 | - | - | п. 4 Приложения: воинские части МВД РФ | -
5919 | МУЗ ЛЦРБ | больницы | - | ТП-452, ТП-486, ТП-443 | - | - | п. 1 Приложения: медицинские учреждения | -
5920 | Петербургский филиал ОАО "Ростелеком" | АТС | - | ТП-456, ТП-453, ТП-488 | - | - | п. 1 Приложения: организации связи | -
5921 | Местная администрация Муниципального образования Лебяженское городское поселение | административные здания, уличное освещение п. Лебяжье, уличное освещение д. Черная Лахта, уличное освещение д . Гора Валдай, уличное освещение д. Борки | - | ТП-456, ТП-436, ТП-446, ТП-462, ТП-490, ТП-454, ТП-448, КТП-498, ТП-440, ТП-449, ТП-493, ТП-442, ТП-476, ТП-489 | - | - | п. 1 Приложения: государственные органы | -
5922 | ФГУП "Почта России" | отделения связи | - | ТП-453, ТП-476 | - | - | п. 1 Приложения: организации связи | -
5923 | ПУ ФСБ России по г. Санкт-Петербургу и Ленинградской области | ПУ ФСБ России по г. Санкт-Петербургу и Ленинградской области | - | ТП-491, ТП-465 | - | - | п. 4 Приложения: воинские части ФСБ РФ | -
5924 | ФГКОУ ВПО СПбУ МВД России | учебная база | - | ТП-439 | - | - | п. 4 Приложения: воинские части МВД РФ | -
5925 | ФГКУ "СЗ РПСО МЧС России" | ФГКУ "СЗ РПСО МЧС России" | - | ТП-432 | - | - | п. 4 Приложения: воинские части МСЧ РФ | -
5926 | АО ГУОВ | производственная база | - | РТП-475, ТП-440 | - | - |  | -
5927 | ФГКОУ ППКВК ФСБ России | ФГКОУ ППКВК ФСБ России | - | ТП-499 | - | - | п. 5 Приложения: образовательные учреждения | -
5928 | Научно-исследовательский технологический институт им. А. П. Александрова | ФГУП «НИТИ им. А.П. Александрова» | Копорское шоссе, д. 72, г. Сосновый Бор, | - | - | - | п.6 | -
5929 | АО научно-производственное объединение "Поиск" | АО «НПО «Поиск» | Всеволожский район, пос. Мурино, ул. Лесная д.3 | - | - | - | п.7 | -
5930 | Научно-исследовательский институт гигиены, профпатологии и экологии человека ФГУП «НИИ ГПЭЧ» ФМБА России | ФГУП «НИИ ГПЭЧ» ФМБА России | Всеволожский район, г.п. Кузьмоловский, ст. Капитолово, корп. №93 | - | - | - | п.7 | -